## Оглавление CHINT
Т.гр. 01 Модульное оборудование CHINT
Автоматические выключатели (МАВ)
Автоматические выключатели. Серия DZ158 10kA
Аксессуары для автоматического выключателя. Серия DZ158
Автоматический выключатель. Серия NB1-63 6kA
Автоматический выключатель. Серия NB1-63H 10kA
Автоматический выключатель постоянного тока. Серия NB1-63DC 6kA
Аксессуары для автоматического выключателя. Серия NB1-63(H)
Автоматический выключатель. Серия NXB-63S 4,5kA
Автоматический выключатель. Серия NXB-63H 10кА
Автоматический выключатель. Серия NXB-63 6kA
Аксессуары для автоматического выключателя NXB-63 6kA
Автоматический выключатель. Серия NBP-63R 15kA
Шины соединительные
Автоматический выключатель. Серия NXB-125 10kA
Аксессуары для автоматического выключателя. Серия NXB-125
Выключатели нагрузки
Выключатели нагрузки. Серия NXHB-125
Выключатели нагрузки. Серия NH4
Выключатель нагрузки. Серия NH2
Устройства дифференциальной защиты(диффенциальные автоматические выключатели)
Дифференциальные автоматические выключатели. Серия NXBLE-63Y 4.5kA
Дифференциальные автоматические выключатели. Серия NB1L 10kA
Дифференциальные автоматические выключатели. Серия DZ47LE 6kA
Дифференциальные автоматические выключатели. Серия NBH8LE-40 4.5kA
Дифференциальные автоматические выключатели. Серия NB2LE 6kA
Дифференциальные автоматические выключатели. Серия NB310L 6kA
Дифференциальные автоматические выключатели. Серия NXBLE-63 6kA
Дифференциальные автоматические выключатели. Серия NXBLE-40 4,5kA
Дифференциальные автоматические выключатели. Серия NXBLE-125 10kA
Дифференциальные автоматические выключатели. Серия NXBLE-32 6kA
Устройства дифференциальной защиты (УЗО)
Выключатели дифференциальные. Серия NL1-63 6kA
Выключатели дифференциальные. Серия NL1-100 S 10kA
Выключатели дифференциальные. Серия NXL-63 6kA
Ограничители импульсных перенапряжений
Ограничители импульсных перенапряжений. Серия NU6-II
Ограничители импульсных перенапряжений. Серия NXU-IIG/F
Управление и контроль
Модульные контакторы. Серия NCH8
Модульные контакторы с ручным управлением. Серия NCH8-M
Аксессуары для модульных контакторов NCH8-M
Импульсное реле. Серия NJMC1
Кнопки модульные. Серия NP9
Световые индикаторы. Серия ND9
Модульные переключатели. Серия NZK1
Модульные розетки. Серия AC30-111
Т.гр. 02 Силовые автоматические выключатели, моноблочные устройства АВР CHINT
Воздушные автоматические выключатели
Воздушные автоматические выключатели. Серия NA1 тип М
Аксессуары для воздушных автоматических выключателей. Серия NA1
Воздушные автоматические выключатели. Серия NA8G тип М
Воздушные автоматические выключатели. Серия NA8G тип H
Аксессуары для воздушных автоматических выключателей. Серия NA8G
Силовые автоматические выключатели
Силовые автоматические выключатели. Серия NM1
Аксессуары для автоматического выключателя. Серия NM1
Силовые автоматические выключатели. Серия NM8
Силовые автоматические выключатели. Серия NM8S
Силовые автоматические выключатели. Серия NM8S-RS
Аксессуары для автоматического выключателя. Серия NM8, NM8S, NM8S-RS
Силовые автоматические выключатели. Серия NM8N
Силовые автоматические выключатели Серия NXM
Силовые автоматические выключатели Серия NXMS
Аксессуары для автоматических выключателей. Серия NXM(S)
Устройство автоматического ввода резерва
Устройство автоматического ввода резерва. Серия NXZ
Устройство автоматического ввода резерва. Серия NXZB
Устройство автоматического ввода резерва. Серия NXZM
Т.гр. 03 Контакторы, тепловые реле, реле миниатюрные, реле времени CHINT
Контакторы
Контакторы. Серия NC1
Контакторы. Серия NC2
Контакторы. Серия NC6
Контакторы. Серия NXC-M
Контакторы. Серия NXC
Аксессуары для Контакторов Серия NC6, NC1, NC2, NXC-M, NXC
Контакторы вакуумные. Серия NC9
Реле
Тепловое защитное реле. Серия NR2
Тепловое защитное реле. Серия NXR
Аксессуары для теплового защитного реле. Серия NR2
Комплексное защитное устройство для двигателей. Серия NJBK1-80
Промежуточное реле. Серия JZX-22F
Аксессуары для промежуточного реле. Серия JZX-22F
Промежуточное реле с кнопкой тестирования. Серия NJDC17
Аксессуары для промежуточного реле. Серия NJDC-17 и JSZ6
Промежуточное реле. Серия NJX-13FW
Аксессуары для промежуточного реле. Серия NJX-13FW
Реле контроля фаз. Серия XJ3-D
Реле контроль фаз. Серия NJB1-X
Реле контроль фаз. Серия NJYB3
Реле времени. Серия JSZ3
Аксессуары для промежуточного реле. Серия JSZ3
Реле времени. Серия JSZ6
Реле времени. Серия JSS48A
Реле времени. Серия NTE8
Таймеры электронные. Серия KG10D
Таймеры электронные. Серия NKG3
Реле контроля уровня жидкости. Серия NJYW1
Переключатели
Кулачковые переключатели. Серия LW32
Путевые выключатели
Выключатели путевые. Серия YBLX-P1
Выключатели путевые. Серия YBLX-K3
Выключатели путевые. Серия YBLX-K1
Выключатели путевые. Серия YBLX-ME
Пускатели
Пускатели для управления и защиты электродвигателей. Серия NS2
Пускатели для управления и защиты электродвигателей. Серия NS2(X)
Аксессуары для пускателей. Серия NS2, NS2(X)
Пускатель прямого пуска и защиты электродвигателей в корпусе. Серия NQ3
Предохранители
Плавкая вставка цилиндрическая. Серия RT28
Держатель плавких вставок с индикацией. Серия RT28
Плавкая вставка предохранителя. Серия RT36
Т.гр. 04 Оборудование для компенсации реактивной мощности CHINT
Контакторы для компенсации реактивной мощности. Серия CJ19
Регулятор реактивной мощности. Серия NWK1
Конденсаторы. Серия BZMJ
Конденсаторы. Серия NWC6
Т.гр. 05 Кнопки управления, индикаторы, кнопочные посты CHINT
Кнопки управления. Серия NP2
Кнопочные посты. Серия NP2
Аксессуары для кнопок управления. Серия NP2
Кнопки управления. Серия NP8
Аксессуары для кнопок управления. Серия NP8
Пульты кнопочные. Серия NP3
Кнопочные посты. Серия NP8
Световые индикаторы. Серия ND16
Т.гр. 06 Оборудование электропитания CHINT
Однофазные трансформаторы. Серия NDK
Т.гр. 07 Выключатели-разъединители/рубильники CHINT
Выключатели-разъединители. Серия NH40
Аксессуары для выключателя-разъединителя. Серия NH40
Выключатели-разъединители. Серия NM8NSD
Предохранители-выключатели-разъединители. Серия NHRT40
Откидные выключатели-разъединитель. Серия NHR17
Т.гр. 08 Приводная техника CHINT
Преобразователи частоты. Серия NVF5
Преобразователи частоты. Серия NVF2G
Аксессуары для преобразователя частоты
Устройство плавного пуска. Серия NJR2
Аксессуары для устройства плавного пуска. Серия NJR2
Т.гр. 09 Щиты металлические с монтажной панелью и корпуса пластиковые модульные CHINT
Корпуса пластиковые модульные. Серия NX8
Щиты метал. с монтаж. панелью. Серия NXW5
Корпуса пластиковые
Т.гр. 10 Электроустановочные изделия
Выключатели. Серия NEW3
1-клавишный выключатель NEW3
2-клавишный выключатель NEW3
4-клавишный выключатель NEW3
Выключатель дверного звонка NEW3
Розетки. Серия NEW3
Розетка с заземляющим контактом NEW3
Розетка без заземляющего контакта NEW3
Французская розетка NEW3
Розетка ТV NEW3
Розетка телефонная/интернет NEW3
Аксессуары. Серия NEW3
Рамки NEW3
Т.гр. 11 Коробки и аксессуары CHINT (Производство Россия)
Коробки установочные
Аксессуары к установочным коробкам
Коробки распаячные
Т.гр. 12 Труба гофрированная и аксессуары CHINT (Производство Россия)
Держатель-клипса
Держатель с фиксатором
Поворот
Муфта
Тройник
Т.гр. 13 Аксессуары для шкафов и щитов
DIN-рейка
Т.гр. 14 Цифровые измерительные приборы
Многофункциональные измерительные приборы
Цифровые вольтметры и амперметры

## Электрооборудование CHINT
Aртикул | Описание | Цена с НДС, руб. | Ед. | Кратность коробки | Кратность упаковки | Минимальная отгрузка, шт. | Вес коробки брутто, кг | Вес коробки нетто, кг | Объём коробки, м3 | Штрих код
Т.гр. 01 Модульное оборудование CHINT
Автоматические выключатели (МАВ)
Автоматические выключатели. Серия DZ158 10kA
158087 | Авт. выкл. DZ158-125H 1P 100A 10kA х-ка (8-12In) (R) | 924.05 | шт | 108 | 12 | 12 | 18.2 | 16.85 | 0.024785 | 6925808318192
158107 | Авт. выкл. DZ158-125H 1P 125A 10kA х-ка (8-12In) (R) | 934.05 | шт | 108 | 12 | 12 | 18.69 | 17.28 | 0.024785 | 6925808318314
158088 | Авт. выкл. DZ158-125H 1P 63A 10kA х-ка (8-12In) (R) | 904.05 | шт | 108 | 12 | 12 | 17.8 | 16.52 | 0.024785 | 6925808318208
158089 | Авт. выкл. DZ158-125H 1P 80A 10kA х-ка (8-12In) (R) | 914.05 | шт | 108 | 12 | 12 | 18.3 | 16.96 | 0.024785 | 6925808318215
158090 | Авт. выкл. DZ158-125H 2P 100A 10kA х-ка (8-12In) (R) | 1880.18 | шт | 54 | 6 | 6 | 18.09 | 16.74 | 0.024785 | 6925808318222
158108 | Авт. выкл. DZ158-125H 2P 125A 10kA х-ка (8-12In) (R) | 1860.18 | шт | 54 | 6 | 6 | 19.2 | 17.82 | 0.024785 | 6925808318321
158091 | Авт. выкл. DZ158-125H 2P 63A 10kA х-ка (8-12In) (R) | 1862.49 | шт | 54 | 6 | 6 | 17.93 | 16.58 | 0.024785 | 6925808318239
158092 | Авт. выкл. DZ158-125H 2P 80A 10kA х-ка (8-12In) (R) | 1872.49 | шт | 54 | 6 | 6 | 18.2 | 16.85 | 0.024785 | 6925808318246
158093 | Авт. выкл. DZ158-125H 3P 100A 10kA х-ка (8-12In) (R) | 2831.16 | шт | 36 | 4 | 4 | 18.1 | 16.7 | 0.024785 | 6925808318253
158109 | Авт. выкл. DZ158-125H 3P 125A 10kA х-ка (8-12In) (R) | 3573.57 | шт | 36 | 4 | 4 | 19.03 | 17.64 | 0.024785 | 6925808318338
158094 | Авт. выкл. DZ158-125H 3P 63A 10kA х-ка (8-12In) (R) | 2731.16 | шт | 36 | 4 | 4 | 17.9 | 16.49 | 0.024785 | 6925808318260
158095 | Авт. выкл. DZ158-125H 3P 80A 10kA х-ка (8-12In) (R) | 2781.16 | шт | 36 | 4 | 4 | 18.1 | 16.7 | 0.024785 | 6925808318277
158096 | Авт. выкл. DZ158-125H 4P 100A 10kA х-ка (8-12In) (R) | 3862.85 | шт | 27 | 3 | 3 | 18 | 16.58 | 0.024785 | 6925808318284
158110 | Авт. выкл. DZ158-125H 4P 125A 10kA х-ка (8-12In) (R) | 3962.85 | шт | 27 | 3 | 3 | 18.88 | 17.55 | 0.024785 | 6925808318345
158097 | Авт. выкл. DZ158-125H 4P 63A 10kA х-ка (8-12In) (R) | 3862.85 | шт | 27 | 3 | 3 | 17.9 | 16.5 | 0.024785 | 6925808318291
158098 | Авт. выкл. DZ158-125H 4P 80A 10kA х-ка (8-12In) (R) | 3882.85 | шт | 27 | 3 | 3 | 18 | 16.63 | 0.024785 | 6925808318307
Аксессуары для автоматического выключателя. Серия DZ158
158999 | Вспомогательный контакт AX-1 для DZ158 (R) | 918.86 | шт | 180 | 12 | 12 | 8.4 | 7.2 | 0.027351 | 6925808301323
Автоматический выключатель. Серия NB1-63 6kA
179600 | Авт. выкл. NB1-63 1P 10A 6кА х-ка B (DB) (R) | 503.79 | шт | 180 | 12 | 12 | 21.24 | 20 | 0.027868 | 6925808301880
179614 | Авт. выкл. NB1-63 1P 10A 6кА х-ка C (DB) (R) | 453.29 | шт | 180 | 12 | 12 | 21.24 | 20 | 0.027868 | 6925808302023
179628 | Авт. выкл. NB1-63 1P 10A 6кА х-ка D (DB) (R) | 488.04 | шт | 180 | 12 | 12 | 21.24 | 20 | 0.027868 | 6925808302160
179601 | Авт. выкл. NB1-63 1P 13A 6кА х-ка B (DB) (R) | 503.79 | шт | 180 | 12 | 12 | 21.24 | 20 | 0.027868 | 6925808301897
179615 | Авт. выкл. NB1-63 1P 13A 6кА х-ка C (DB) (R) | 356.46 | шт | 180 | 12 | 12 | 21.24 | 20 | 0.027868 | 6925808302030
179602 | Авт. выкл. NB1-63 1P 16A 6кА х-ка B (DB) (R) | 486.68 | шт | 180 | 12 | 12 | 21.24 | 20 | 0.027868 | 6925808301903
179616 | Авт. выкл. NB1-63 1P 16A 6кА х-ка C (DB) (R) | 453.29 | шт | 180 | 12 | 12 | 21.24 | 20 | 0.027868 | 6925808302047
179630 | Авт. выкл. NB1-63 1P 16A 6кА х-ка D (DB) (R) | 488.04 | шт | 180 | 12 | 12 | 21.24 | 20 | 0.027868 | 6925808302184
179599 | Авт. выкл. NB1-63 1P 1A 6кА х-ка B (DB) (R) | 549.05 | шт | 180 | 12 | 12 | 20.74 | 19.5 | 0.027868 | 6925808301873
179613 | Авт. выкл. NB1-63 1P 1A 6кА х-ка C (DB) (R) | 511.98 | шт | 180 | 12 | 12 | 20.74 | 19.5 | 0.027868 | 6925808302016
179627 | Авт. выкл. NB1-63 1P 1A 6кА х-ка D (DB) (R) | 522.9 | шт | 180 | 12 | 12 | 20.74 | 19.5 | 0.027868 | 6925808302153
179604 | Авт. выкл. NB1-63 1P 20A 6кА х-ка B (DB) (R) | 503.79 | шт | 180 | 12 | 12 | 21.24 | 20 | 0.027868 | 6925808301927
179618 | Авт. выкл. NB1-63 1P 20A 6кА х-ка C (DB) (R) | 509.36 | шт | 180 | 12 | 12 | 21.24 | 20 | 0.027868 | 6925808302061
179632 | Авт. выкл. NB1-63 1P 20A 6кА х-ка D (DB) (R) | 488.04 | шт | 180 | 12 | 12 | 21.24 | 20 | 0.027868 | 6925808302207
179605 | Авт. выкл. NB1-63 1P 25A 6кА х-ка B (DB) (R) | 503.79 | шт | 180 | 12 | 12 | 21.24 | 20 | 0.027868 | 6925808301934
179619 | Авт. выкл. NB1-63 1P 25A 6кА х-ка C (DB) (R) | 509.36 | шт | 180 | 12 | 12 | 21.24 | 20 | 0.027868 | 6925808302078
179633 | Авт. выкл. NB1-63 1P 25A 6кА х-ка D (DB) (R) | 488.04 | шт | 180 | 12 | 12 | 21.24 | 20 | 0.027868 | 6925808302214
179603 | Авт. выкл. NB1-63 1P 2A 6кА х-ка B (DB) (R) | 549.05 | шт | 180 | 12 | 12 | 20.74 | 19.5 | 0.027868 | 6925808301910
179617 | Авт. выкл. NB1-63 1P 2A 6кА х-ка C (DB) (R) | 511.98 | шт | 180 | 12 | 12 | 20.74 | 19.5 | 0.027868 | 6925808302054
179631 | Авт. выкл. NB1-63 1P 2A 6кА х-ка D (DB) (R) | 522.9 | шт | 180 | 12 | 12 | 20.74 | 19.5 | 0.027868 | 6925808302191
179607 | Авт. выкл. NB1-63 1P 32A 6кА х-ка B (DB) (R) | 503.79 | шт | 180 | 12 | 12 | 21.74 | 20.5 | 0.027868 | 6925808301958
179621 | Авт. выкл. NB1-63 1P 32A 6кА х-ка C (DB) (R) | 483.63 | шт | 180 | 12 | 12 | 21.74 | 20.5 | 0.027868 | 6925808302092
179635 | Авт. выкл. NB1-63 1P 32A 6кА х-ка D (DB) (R) | 488.04 | шт | 180 | 12 | 12 | 21.74 | 20.5 | 0.027868 | 6925808302238
179606 | Авт. выкл. NB1-63 1P 3A 6кА х-ка B (DB) (R) | 549.05 | шт | 180 | 12 | 12 | 20.74 | 19.5 | 0.027868 | 6925808301941
179620 | Авт. выкл. NB1-63 1P 3A 6кА х-ка C (DB) (R) | 511.98 | шт | 180 | 12 | 12 | 20.74 | 19.5 | 0.027868 | 6925808302085
179634 | Авт. выкл. NB1-63 1P 3A 6кА х-ка D (DB) (R) | 522.9 | шт | 180 | 12 | 12 | 20.74 | 19.5 | 0.027868 | 6925808302221
179609 | Авт. выкл. NB1-63 1P 40A 6кА х-ка B (DB) (R) | 503.79 | шт | 180 | 12 | 12 | 21.74 | 20.5 | 0.027868 | 6925808301972
179623 | Авт. выкл. NB1-63 1P 40A 6кА х-ка C (DB) (R) | 519.44 | шт | 180 | 12 | 12 | 21.74 | 20.5 | 0.027868 | 6925808302115
179637 | Авт. выкл. NB1-63 1P 40A 6кА х-ка D (DB) (R) | 524.9 | шт | 180 | 12 | 12 | 21.74 | 20.5 | 0.027868 | 6925808302252
179608 | Авт. выкл. NB1-63 1P 4A 6кА х-ка B (DB) (R) | 549.05 | шт | 180 | 12 | 12 | 20.74 | 19.5 | 0.027868 | 6925808301965
179622 | Авт. выкл. NB1-63 1P 4A 6кА х-ка C (DB) (R) | 511.98 | шт | 180 | 12 | 12 | 20.74 | 19.5 | 0.027868 | 6925808302108
179636 | Авт. выкл. NB1-63 1P 4A 6кА х-ка D (DB) (R) | 522.9 | шт | 180 | 12 | 12 | 20.74 | 19.5 | 0.027868 | 6925808302245
179610 | Авт. выкл. NB1-63 1P 50A 6кА х-ка B (DB) (R) | 544.22 | шт | 180 | 12 | 12 | 22.74 | 21.5 | 0.027868 | 6925808301989
179624 | Авт. выкл. NB1-63 1P 50A 6кА х-ка C (DB) (R) | 598.92 | шт | 180 | 12 | 12 | 22.74 | 21.5 | 0.027868 | 6925808302122
179638 | Авт. выкл. NB1-63 1P 50A 6кА х-ка D (DB) (R) | 549.05 | шт | 180 | 12 | 12 | 22.74 | 21.5 | 0.027868 | 6925808302269
179612 | Авт. выкл. NB1-63 1P 63A 6кА х-ка B (DB) (R) | 544.22 | шт | 180 | 12 | 12 | 22.74 | 21.5 | 0.027868 | 6925808302009
179626 | Авт. выкл. NB1-63 1P 63A 6кА х-ка C (DB) (R) | 601.2 | шт | 180 | 12 | 12 | 22.74 | 21.5 | 0.027868 | 6925808302146
179640 | Авт. выкл. NB1-63 1P 63A 6кА х-ка D (DB) (R) | 549.05 | шт | 180 | 12 | 12 | 22.74 | 21.5 | 0.027868 | 6925808302283
179611 | Авт. выкл. NB1-63 1P 6A 6кА х-ка B (DB) (R) | 503.79 | шт | 180 | 12 | 12 | 20.74 | 19.5 | 0.027868 | 6925808301996
179625 | Авт. выкл. NB1-63 1P 6A 6кА х-ка C (DB) (R) | 485.21 | шт | 180 | 12 | 12 | 20.74 | 19.5 | 0.027868 | 6925808302139
179639 | Авт. выкл. NB1-63 1P 6A 6кА х-ка D (DB) (R) | 522.9 | шт | 180 | 12 | 12 | 20.74 | 19.5 | 0.027868 | 6925808302276
179642 | Авт. выкл. NB1-63 2P 10A 6кА х-ка B (DB) (R) | 943.01 | шт | 90 | 6 | 6 | 21.24 | 20 | 0.027868 | 6925808302306
179656 | Авт. выкл. NB1-63 2P 10A 6кА х-ка C (DB) (R) | 945.74 | шт | 90 | 6 | 6 | 21.24 | 20 | 0.027868 | 6925808302443
179670 | Авт. выкл. NB1-63 2P 10A 6кА х-ка D (DB) (R) | 976.5 | шт | 90 | 6 | 6 | 21.24 | 20 | 0.027868 | 6925808302580
179643 | Авт. выкл. NB1-63 2P 13A 6кА х-ка B (DB) (R) | 943.01 | шт | 90 | 6 | 6 | 21.24 | 20 | 0.027868 | 6925808302313
179657 | Авт. выкл. NB1-63 2P 13A 6кА х-ка C (DB) (R) | 945.74 | шт | 90 | 6 | 6 | 21.24 | 20 | 0.027868 | 6925808302450
179671 | Авт. выкл. NB1-63 2P 13A 6кА х-ка D (DB) (R) | 976.5 | шт | 90 | 6 | 6 | 21.24 | 20 | 0.027868 | 6925808302597
179644 | Авт. выкл. NB1-63 2P 16A 6кА х-ка B (DB) (R) | 943.01 | шт | 90 | 6 | 6 | 21.24 | 20 | 0.027868 | 6925808302320
179658 | Авт. выкл. NB1-63 2P 16A 6кА х-ка C (DB) (R) | 919.28 | шт | 90 | 6 | 6 | 21.24 | 20 | 0.027868 | 6925808302467
179672 | Авт. выкл. NB1-63 2P 16A 6кА х-ка D (DB) (R) | 976.5 | шт | 90 | 6 | 6 | 21.24 | 20 | 0.027868 | 6925808302603
179641 | Авт. выкл. NB1-63 2P 1A 6кА х-ка B (DB) (R) | 1045.59 | шт | 90 | 6 | 6 | 20.74 | 19.5 | 0.027868 | 6925808302290
179655 | Авт. выкл. NB1-63 2P 1A 6кА х-ка C (DB) (R) | 1031.21 | шт | 90 | 6 | 6 | 20.74 | 19.5 | 0.027868 | 6925808302436
179669 | Авт. выкл. NB1-63 2P 1A 6кА х-ка D (DB) (R) | 1040.97 | шт | 90 | 6 | 6 | 20.74 | 19.5 | 0.027868 | 6925808302573
179646 | Авт. выкл. NB1-63 2P 20A 6кА х-ка B (DB) (R) | 988.47 | шт | 90 | 6 | 6 | 21.24 | 20 | 0.027868 | 6925808302344
179660 | Авт. выкл. NB1-63 2P 20A 6кА х-ка C (DB) (R) | 929.28 | шт | 90 | 6 | 6 | 21.24 | 20 | 0.027868 | 6925808302481
179674 | Авт. выкл. NB1-63 2P 20A 6кА х-ка D (DB) (R) | 976.5 | шт | 90 | 6 | 6 | 21.24 | 20 | 0.027868 | 6925808302627
179647 | Авт. выкл. NB1-63 2P 25A 6кА х-ка B (DB) (R) | 988.47 | шт | 90 | 6 | 6 | 21.24 | 20 | 0.027868 | 6925808302351
179661 | Авт. выкл. NB1-63 2P 25A 6кА х-ка C (DB) (R) | 939.28 | шт | 90 | 6 | 6 | 21.24 | 20 | 0.027868 | 6925808302498
179675 | Авт. выкл. NB1-63 2P 25A 6кА х-ка D (DB) (R) | 976.5 | шт | 90 | 6 | 6 | 21.24 | 20 | 0.027868 | 6925808302634
179645 | Авт. выкл. NB1-63 2P 2A 6кА х-ка B (DB) (R) | 1045.59 | шт | 90 | 6 | 6 | 20.74 | 19.5 | 0.027868 | 6925808302337
179659 | Авт. выкл. NB1-63 2P 2A 6кА х-ка C (DB) (R) | 1031.21 | шт | 90 | 6 | 6 | 20.74 | 19.5 | 0.027868 | 6925808302474
179673 | Авт. выкл. NB1-63 2P 2A 6кА х-ка D (DB) (R) | 1040.97 | шт | 90 | 6 | 6 | 20.74 | 19.5 | 0.027868 | 6925808302610
179649 | Авт. выкл. NB1-63 2P 32A 6кА х-ка B (DB) (R) | 988.47 | шт | 90 | 6 | 6 | 21.74 | 20.5 | 0.027868 | 6925808302375
179663 | Авт. выкл. NB1-63 2P 32A 6кА х-ка C (DB) (R) | 985.74 | шт | 90 | 6 | 6 | 21.74 | 20.5 | 0.027868 | 6925808302511
179677 | Авт. выкл. NB1-63 2P 32A 6кА х-ка D (DB) (R) | 976.5 | шт | 90 | 6 | 6 | 21.74 | 20.5 | 0.027868 | 6925808302658
179648 | Авт. выкл. NB1-63 2P 3A 6кА х-ка B (DB) (R) | 1045.59 | шт | 90 | 6 | 6 | 20.74 | 19.5 | 0.027868 | 6925808302368
179662 | Авт. выкл. NB1-63 2P 3A 6кА х-ка C (DB) (R) | 1153.74 | шт | 90 | 6 | 6 | 20.74 | 19.5 | 0.027868 | 6925808302504
179676 | Авт. выкл. NB1-63 2P 3A 6кА х-ка D (DB) (R) | 1040.97 | шт | 90 | 6 | 6 | 20.74 | 19.5 | 0.027868 | 6925808302641
179651 | Авт. выкл. NB1-63 2P 40A 6кА х-ка B (DB) (R) | 1151.12 | шт | 90 | 6 | 6 | 21.74 | 20.5 | 0.027868 | 6925808302399
179665 | Авт. выкл. NB1-63 2P 40A 6кА х-ка C (DB) (R) | 989.78 | шт | 90 | 6 | 6 | 21.74 | 20.5 | 0.027868 | 6925808302535
179679 | Авт. выкл. NB1-63 2P 40A 6кА х-ка D (DB) (R) | 1080.35 | шт | 90 | 6 | 6 | 21.74 | 20.5 | 0.027868 | 6925808302672
179650 | Авт. выкл. NB1-63 2P 4A 6кА х-ка B (DB) (R) | 1045.59 | шт | 90 | 6 | 6 | 20.74 | 19.5 | 0.027868 | 6925808302382
179664 | Авт. выкл. NB1-63 2P 4A 6кА х-ка C (DB) (R) | 945.74 | шт | 90 | 6 | 6 | 20.74 | 19.5 | 0.027868 | 6925808302528
179678 | Авт. выкл. NB1-63 2P 4A 6кА х-ка D (DB) (R) | 1040.97 | шт | 90 | 6 | 6 | 20.74 | 19.5 | 0.027868 | 6925808302665
179652 | Авт. выкл. NB1-63 2P 50A 6кА х-ка B (DB) (R) | 1151.12 | шт | 90 | 6 | 6 | 22.74 | 21.5 | 0.027868 | 6925808302405
179666 | Авт. выкл. NB1-63 2P 50A 6кА х-ка C (DB) (R) | 1096.41 | шт | 90 | 6 | 6 | 22.74 | 21.5 | 0.027868 | 6925808302542
179680 | Авт. выкл. NB1-63 2P 50A 6кА х-ка D (DB) (R) | 1145.24 | шт | 90 | 6 | 6 | 22.74 | 21.5 | 0.027868 | 6925808302689
179654 | Авт. выкл. NB1-63 2P 63A 6кА х-ка B (DB) (R) | 1151.12 | шт | 90 | 6 | 6 | 22.74 | 21.5 | 0.027868 | 6925808302429
179668 | Авт. выкл. NB1-63 2P 63A 6кА х-ка C (DB) (R) | 1096.41 | шт | 90 | 6 | 6 | 22.74 | 21.5 | 0.027868 | 6925808302566
179682 | Авт. выкл. NB1-63 2P 63A 6кА х-ка D (DB) (R) | 1145.24 | шт | 90 | 6 | 2 | 22.74 | 21.5 | 0.027868 | 6925808302702
179653 | Авт. выкл. NB1-63 2P 6A 6кА х-ка B (DB) (R) | 1018.19 | шт | 90 | 6 | 6 | 20.74 | 19.5 | 0.027868 | 6925808302412
179667 | Авт. выкл. NB1-63 2P 6A 6кА х-ка C (DB) (R) | 945.74 | шт | 90 | 6 | 6 | 20.74 | 19.5 | 0.027868 | 6925808302559
179681 | Авт. выкл. NB1-63 2P 6A 6кА х-ка D (DB) (R) | 1040.97 | шт | 90 | 6 | 6 | 20.74 | 19.5 | 0.027868 | 6925808302696
179684 | Авт. выкл. NB1-63 3P 10A 6кА х-ка B (DB) (R) | 1508.54 | шт | 60 | 4 | 4 | 21.24 | 20 | 0.027868 | 6925808302726
179698 | Авт. выкл. NB1-63 3P 10A 6кА х-ка C (DB) (R) | 1485.12 | шт | 60 | 4 | 4 | 21.24 | 20 | 0.027868 | 6925808302863
179712 | Авт. выкл. NB1-63 3P 10A 6кА х-ка D (DB) (R) | 1488.59 | шт | 60 | 4 | 4 | 21.24 | 20 | 0.027868 | 6925808303006
179685 | Авт. выкл. NB1-63 3P 13A 6кА х-ка B (DB) (R) | 1508.54 | шт | 60 | 4 | 4 | 21.24 | 20 | 0.027868 | 6925808302733
179699 | Авт. выкл. NB1-63 3P 13A 6кА х-ка C (DB) (R) | 1485.12 | шт | 60 | 4 | 4 | 21.24 | 20 | 0.027868 | 6925808302870
179713 | Авт. выкл. NB1-63 3P 13A 6кА х-ка D (DB) (R) | 1488.59 | шт | 60 | 4 | 4 | 21.24 | 20 | 0.027868 | 6925808303013
179686 | Авт. выкл. NB1-63 3P 16A 6кА х-ка B (DB) (R) | 1508.54 | шт | 60 | 4 | 4 | 21.24 | 20 | 0.027868 | 6925808302740
179700 | Авт. выкл. NB1-63 3P 16A 6кА х-ка C (DB) (R) | 1495.12 | шт | 60 | 4 | 4 | 21.24 | 20 | 0.027868 | 6925808302887
179714 | Авт. выкл. NB1-63 3P 16A 6кА х-ка D (DB) (R) | 1488.59 | шт | 60 | 4 | 4 | 21.24 | 20 | 0.027868 | 6925808303020
179683 | Авт. выкл. NB1-63 3P 1A 6кА х-ка B (DB) (R) | 1508.54 | шт | 60 | 4 | 4 | 20.74 | 19.5 | 0.027868 | 6925808302719
179697 | Авт. выкл. NB1-63 3P 1A 6кА х-ка C (DB) (R) | 1556.21 | шт | 60 | 4 | 4 | 20.74 | 19.5 | 0.027868 | 6925808302856
179711 | Авт. выкл. NB1-63 3P 1A 6кА х-ка D (DB) (R) | 1488.59 | шт | 60 | 4 | 4 | 20.74 | 19.5 | 0.027868 | 6925808302993
179688 | Авт. выкл. NB1-63 3P 20A 6кА х-ка B (DB) (R) | 1508.54 | шт | 60 | 4 | 4 | 21.24 | 20 | 0.027868 | 6925808302764
179702 | Авт. выкл. NB1-63 3P 20A 6кА х-ка C (DB) (R) | 1495.12 | шт | 60 | 4 | 4 | 21.24 | 20 | 0.027868 | 6925808302900
179716 | Авт. выкл. NB1-63 3P 20A 6кА х-ка D (DB) (R) | 1488.59 | шт | 60 | 4 | 4 | 21.24 | 20 | 0.027868 | 6925808303044
179689 | Авт. выкл. NB1-63 3P 25A 6кА х-ка B (DB) (R) | 1584.03 | шт | 60 | 4 | 4 | 21.24 | 20 | 0.027868 | 6925808302771
179703 | Авт. выкл. NB1-63 3P 25A 6кА х-ка C (DB) (R) | 1498.12 | шт | 60 | 4 | 4 | 21.24 | 20 | 0.027868 | 6925808302917
179717 | Авт. выкл. NB1-63 3P 25A 6кА х-ка D (DB) (R) | 1517.46 | шт | 60 | 4 | 4 | 21.24 | 20 | 0.027868 | 6925808303051
179687 | Авт. выкл. NB1-63 3P 2A 6кА х-ка B (DB) (R) | 1508.54 | шт | 60 | 4 | 4 | 20.74 | 19.5 | 0.027868 | 6925808302757
179701 | Авт. выкл. NB1-63 3P 2A 6кА х-ка C (DB) (R) | 1556.21 | шт | 60 | 4 | 4 | 20.74 | 19.5 | 0.027868 | 6925808302894
179715 | Авт. выкл. NB1-63 3P 2A 6кА х-ка D (DB) (R) | 1488.59 | шт | 60 | 4 | 4 | 20.74 | 19.5 | 0.027868 | 6925808303037
179691 | Авт. выкл. NB1-63 3P 32A 6кА х-ка B (DB) (R) | 1601.36 | шт | 60 | 4 | 4 | 21.74 | 20.5 | 0.027868 | 6925808302795
179705 | Авт. выкл. NB1-63 3P 32A 6кА х-ка C (DB) (R) | 1505.12 | шт | 60 | 4 | 4 | 21.74 | 20.5 | 0.027868 | 6925808302931
179719 | Авт. выкл. NB1-63 3P 32A 6кА х-ка D (DB) (R) | 1517.46 | шт | 60 | 4 | 4 | 21.74 | 20.5 | 0.027868 | 6925808303075
179690 | Авт. выкл. NB1-63 3P 3A 6кА х-ка B (DB) (R) | 1508.54 | шт | 60 | 4 | 4 | 20.74 | 19.5 | 0.027868 | 6925808302788
179704 | Авт. выкл. NB1-63 3P 3A 6кА х-ка C (DB) (R) | 1556.21 | шт | 60 | 4 | 4 | 20.74 | 19.5 | 0.027868 | 6925808302924
179718 | Авт. выкл. NB1-63 3P 3A 6кА х-ка D (DB) (R) | 1488.59 | шт | 60 | 4 | 4 | 20.74 | 19.5 | 0.027868 | 6925808303068
179693 | Авт. выкл. NB1-63 3P 40A 6кА х-ка B (DB) (R) | 1691.34 | шт | 60 | 4 | 4 | 21.74 | 20.5 | 0.027868 | 6925808302818
179707 | Авт. выкл. NB1-63 3P 40A 6кА х-ка C (DB) (R) | 1567.65 | шт | 60 | 4 | 4 | 21.74 | 20.5 | 0.027868 | 6925808302955
179721 | Авт. выкл. NB1-63 3P 40A 6кА х-ка D (DB) (R) | 1603.67 | шт | 60 | 4 | 4 | 21.74 | 20.5 | 0.027868 | 6925808303099
179692 | Авт. выкл. NB1-63 3P 4A 6кА х-ка B (DB) (R) | 1508.54 | шт | 60 | 4 | 4 | 20.74 | 19.5 | 0.027868 | 6925808302801
179706 | Авт. выкл. NB1-63 3P 4A 6кА х-ка C (DB) (R) | 1556.21 | шт | 60 | 4 | 4 | 20.74 | 19.5 | 0.027868 | 6925808302948
179720 | Авт. выкл. NB1-63 3P 4A 6кА х-ка D (DB) (R) | 1488.59 | шт | 60 | 4 | 4 | 20.74 | 19.5 | 0.027868 | 6925808303082
179694 | Авт. выкл. NB1-63 3P 50A 6кА х-ка B (DB) (R) | 1796.13 | шт | 60 | 4 | 4 | 22.74 | 21.5 | 0.027868 | 6925808302825
179708 | Авт. выкл. NB1-63 3P 50A 6кА х-ка C (DB) (R) | 1722.11 | шт | 60 | 4 | 4 | 22.74 | 21.5 | 0.027868 | 6925808302962
179722 | Авт. выкл. NB1-63 3P 50A 6кА х-ка D (DB) (R) | 1633.7 | шт | 60 | 4 | 4 | 22.74 | 21.5 | 0.027868 | 6925808303105
179696 | Авт. выкл. NB1-63 3P 63A 6кА х-ка B (DB) (R) | 1796.13 | шт | 60 | 4 | 4 | 22.74 | 21.5 | 0.027868 | 6925808302849
179710 | Авт. выкл. NB1-63 3P 63A 6кА х-ка C (DB) (R) | 1742.11 | шт | 60 | 4 | 4 | 22.74 | 21.5 | 0.027868 | 6925808302986
179724 | Авт. выкл. NB1-63 3P 63A 6кА х-ка D (DB) (R) | 1747.52 | шт | 60 | 4 | 4 | 22.74 | 21.5 | 0.027868 | 6925808303129
179695 | Авт. выкл. NB1-63 3P 6A 6кА х-ка B (DB) (R) | 1508.54 | шт | 60 | 4 | 4 | 20.74 | 19.5 | 0.027868 | 6925808302832
179709 | Авт. выкл. NB1-63 3P 6A 6кА х-ка C (DB) (R) | 1556.21 | шт | 60 | 4 | 4 | 20.74 | 19.5 | 0.027868 | 6925808302979
179723 | Авт. выкл. NB1-63 3P 6A 6кА х-ка D (DB) (R) | 1488.59 | шт | 60 | 4 | 4 | 20.74 | 19.5 | 0.027868 | 6925808303112
179726 | Авт. выкл. NB1-63 4P 10A 6кА х-ка B (DB) (R) | 2189.57 | шт | 45 | 3 | 3 | 21.24 | 20 | 0.027868 | 6925808303143
179740 | Авт. выкл. NB1-63 4P 10A 6кА х-ка C (DB) (R) | 2004.77 | шт | 45 | 3 | 3 | 21.24 | 20 | 0.027868 | 6925808303280
179754 | Авт. выкл. NB1-63 4P 10A 6кА х-ка D (DB) (R) | 2003.19 | шт | 45 | 3 | 3 | 20.74 | 19.5 | 0.027868 | 6925808303426
179727 | Авт. выкл. NB1-63 4P 13A 6кА х-ка B (DB) (R) | 2189.57 | шт | 45 | 3 | 3 | 21.24 | 20 | 0.027868 | 6925808303150
179741 | Авт. выкл. NB1-63 4P 13A 6кА х-ка C (DB) (R) | 2004.77 | шт | 45 | 3 | 3 | 20.74 | 19.5 | 0.027868 | 6925808303297
179755 | Авт. выкл. NB1-63 4P 13A 6кА х-ка D (DB) (R) | 2003.19 | шт | 45 | 3 | 3 | 21.24 | 20 | 0.027868 | 6925808303433
179728 | Авт. выкл. NB1-63 4P 16A 6кА х-ка B (DB) (R) | 2189.57 | шт | 45 | 3 | 3 | 20.74 | 19.5 | 0.027868 | 6925808303167
179742 | Авт. выкл. NB1-63 4P 16A 6кА х-ка C (DB) (R) | 2034.77 | шт | 45 | 3 | 3 | 21.24 | 20 | 0.027868 | 6925808303303
179756 | Авт. выкл. NB1-63 4P 16A 6кА х-ка D (DB) (R) | 2003.19 | шт | 45 | 3 | 3 | 21.24 | 20 | 0.027868 | 6925808303440
179725 | Авт. выкл. NB1-63 4P 1A 6кА х-ка B (DB) (R) | 2189.57 | шт | 45 | 3 | 3 | 20.74 | 19.49 | 0.027868 | 6925808303136
179739 | Авт. выкл. NB1-63 4P 1A 6кА х-ка C (DB) (R) | 2102.21 | шт | 45 | 3 | 3 | 20.74 | 19.5 | 0.027868 | 6925808303273
179753 | Авт. выкл. NB1-63 4P 1A 6кА х-ка D (DB) (R) | 2092.55 | шт | 45 | 3 | 3 | 20.74 | 19.5 | 0.027868 | 6925808303419
179730 | Авт. выкл. NB1-63 4P 20A 6кА х-ка B (DB) (R) | 2189.57 | шт | 45 | 3 | 3 | 21.24 | 20 | 0.027868 | 6925808303181
179744 | Авт. выкл. NB1-63 4P 20A 6кА х-ка C (DB) (R) | 2054.77 | шт | 45 | 3 | 3 | 21.24 | 20 | 0.027868 | 6925808303327
179758 | Авт. выкл. NB1-63 4P 20A 6кА х-ка D (DB) (R) | 2003.19 | шт | 45 | 3 | 3 | 21.24 | 20 | 0.027868 | 6925808303464
179731 | Авт. выкл. NB1-63 4P 25A 6кА х-ка B (DB) (R) | 2189.57 | шт | 45 | 3 | 3 | 21.24 | 20 | 0.027868 | 6925808303198
179745 | Авт. выкл. NB1-63 4P 25A 6кА х-ка C (DB) (R) | 2074.77 | шт | 45 | 3 | 3 | 21.24 | 20 | 0.027868 | 6925808303334
179759 | Авт. выкл. NB1-63 4P 25A 6кА х-ка D (DB) (R) | 2003.19 | шт | 45 | 3 | 3 | 21.24 | 20 | 0.027868 | 6925808303471
179729 | Авт. выкл. NB1-63 4P 2A 6кА х-ка B (DB) (R) | 2189.57 | шт | 45 | 3 | 3 | 20.74 | 19.5 | 0.027868 | 6925808303174
179743 | Авт. выкл. NB1-63 4P 2A 6кА х-ка C (DB) (R) | 2084.04 | шт | 45 | 3 | 3 | 20.74 | 19.5 | 0.027868 | 6925808303310
179757 | Авт. выкл. NB1-63 4P 2A 6кА х-ка D (DB) (R) | 2092.55 | шт | 45 | 3 | 3 | 20.74 | 19.5 | 0.027868 | 6925808303457
179733 | Авт. выкл. NB1-63 4P 32A 6кА х-ка B (DB) (R) | 2189.57 | шт | 45 | 3 | 3 | 21.74 | 20.5 | 0.027868 | 6925808303211
179747 | Авт. выкл. NB1-63 4P 32A 6кА х-ка C (DB) (R) | 2082.46 | шт | 45 | 3 | 3 | 21.74 | 20.5 | 0.027868 | 6925808303358
179761 | Авт. выкл. NB1-63 4P 32A 6кА х-ка D (DB) (R) | 2003.19 | шт | 45 | 3 | 3 | 21.74 | 20.5 | 0.027868 | 6925808303495
179732 | Авт. выкл. NB1-63 4P 3A 6кА х-ка B (DB) (R) | 2189.57 | шт | 45 | 3 | 3 | 20.74 | 19.5 | 0.027868 | 6925808303204
179746 | Авт. выкл. NB1-63 4P 3A 6кА х-ка C (DB) (R) | 2084.04 | шт | 45 | 3 | 3 | 20.74 | 19.5 | 0.027868 | 6925808303341
179760 | Авт. выкл. NB1-63 4P 3A 6кА х-ка D (DB) (R) | 2092.55 | шт | 45 | 3 | 3 | 20.74 | 19.5 | 0.027868 | 6925808303488
179735 | Авт. выкл. NB1-63 4P 40A 6кА х-ка B (DB) (R) | 2358.83 | шт | 45 | 3 | 3 | 21.74 | 20.5 | 0.027868 | 6925808303235
179749 | Авт. выкл. NB1-63 4P 40A 6кА х-ка C (DB) (R) | 2158.49 | шт | 45 | 3 | 3 | 21.74 | 20.5 | 0.027868 | 6925808303372
179763 | Авт. выкл. NB1-63 4P 40A 6кА х-ка D (DB) (R) | 2159.33 | шт | 45 | 3 | 3 | 21.74 | 20.5 | 0.027868 | 6925808303518
179734 | Авт. выкл. NB1-63 4P 4A 6кА х-ка B (DB) (R) | 2189.57 | шт | 45 | 3 | 3 | 20.74 | 19.5 | 0.027868 | 6925808303228
179748 | Авт. выкл. NB1-63 4P 4A 6кА х-ка C (DB) (R) | 2084.04 | шт | 45 | 3 | 3 | 20.74 | 19.5 | 0.027868 | 6925808303365
179762 | Авт. выкл. NB1-63 4P 4A 6кА х-ка D (DB) (R) | 2092.55 | шт | 45 | 3 | 3 | 20.74 | 19.5 | 0.027868 | 6925808303501
179736 | Авт. выкл. NB1-63 4P 50A 6кА х-ка B (DB) (R) | 2432.96 | шт | 45 | 3 | 3 | 22.74 | 21.5 | 0.027868 | 6925808303242
179750 | Авт. выкл. NB1-63 4P 50A 6кА х-ка C (DB) (R) | 2221.49 | шт | 45 | 3 | 3 | 22.74 | 21.5 | 0.027868 | 6925808303389
179764 | Авт. выкл. NB1-63 4P 50A 6кА х-ка D (DB) (R) | 2365.44 | шт | 45 | 3 | 3 | 22.74 | 21.5 | 0.027868 | 6925808303525
179738 | Авт. выкл. NB1-63 4P 63A 6кА х-ка B (DB) (R) | 2432.96 | шт | 45 | 3 | 3 | 22.74 | 21.5 | 0.027868 | 6925808303266
179752 | Авт. выкл. NB1-63 4P 63A 6кА х-ка C (DB) (R) | 2321.49 | шт | 45 | 3 | 3 | 22.74 | 21.5 | 0.027868 | 6925808303402
179766 | Авт. выкл. NB1-63 4P 63A 6кА х-ка D (DB) (R) | 2365.44 | шт | 45 | 3 | 3 | 22.74 | 21.5 | 0.027868 | 6925808303549
179737 | Авт. выкл. NB1-63 4P 6A 6кА х-ка B (DB) (R) | 2189.57 | шт | 45 | 3 | 3 | 20.74 | 19.5 | 0.027868 | 6925808303259
179751 | Авт. выкл. NB1-63 4P 6A 6кА х-ка C (DB) (R) | 2084.04 | шт | 45 | 3 | 3 | 20.74 | 19.5 | 0.027868 | 6925808303396
179765 | Авт. выкл. NB1-63 4P 6A 6кА х-ка D (DB) (R) | 2092.55 | шт | 45 | 3 | 3 | 20.74 | 19.5 | 0.027868 | 6925808303532
Автоматический выключатель. Серия NB1-63H 10kA
179782 | Авт. выкл. NB1-63H 1P 10A 10кА х-ка C (R) | 722.51 | шт | 180 | 12 | 12 | 21.24 | 20 | 0.027868 | 6925808303709
179796 | Авт. выкл. NB1-63H 1P 10A 10кА х-ка D (R) | 719.36 | шт | 180 | 12 | 12 | 21.24 | 20 | 0.027868 | 6925808303846
179769 | Авт. выкл. NB1-63H 1P 13A 10кА х-ка B (R) | 765.14 | шт | 180 | 12 | 12 | 21.24 | 20 | 0.027868 | 6925808303570
179783 | Авт. выкл. NB1-63H 1P 13A 10кА х-ка C (R) | 728.81 | шт | 180 | 12 | 12 | 21.24 | 20 | 0.027868 | 6925808303716
179797 | Авт. выкл. NB1-63H 1P 13A 10кА х-ка D (R) | 721.56 | шт | 180 | 12 | 12 | 21.24 | 20 | 0.027868 | 6925808303853
179770 | Авт. выкл. NB1-63H 1P 16A 10кА х-ка B (R) | 765.14 | шт | 180 | 12 | 12 | 21.24 | 20 | 0.027868 | 6925808303587
179784 | Авт. выкл. NB1-63H 1P 16A 10кА х-ка C (R) | 728.81 | шт | 180 | 12 | 12 | 21.24 | 20 | 0.027868 | 6925808303723
179798 | Авт. выкл. NB1-63H 1P 16A 10кА х-ка D (R) | 728.07 | шт | 180 | 12 | 12 | 21.24 | 20 | 0.027868 | 6925808303860
179767 | Авт. выкл. NB1-63H 1P 1A 10кА х-ка B (R) | 847.35 | шт | 180 | 12 | 12 | 20.74 | 19.5 | 0.027868 | 6925808303556
179781 | Авт. выкл. NB1-63H 1P 1A 10кА х-ка C (R) | 792.23 | шт | 180 | 12 | 12 | 20.74 | 19.5 | 0.027868 | 6925808303693
179795 | Авт. выкл. NB1-63H 1P 1A 10кА х-ка D (R) | 789.08 | шт | 180 | 12 | 12 | 20.74 | 19.5 | 0.027868 | 6925808303839
179772 | Авт. выкл. NB1-63H 1P 20A 10кА х-ка B (R) | 785.3 | шт | 180 | 12 | 12 | 21.24 | 20 | 0.027868 | 6925808303600
179786 | Авт. выкл. NB1-63H 1P 20A 10кА х-ка C (R) | 747.81 | шт | 180 | 12 | 12 | 21.24 | 20 | 0.027868 | 6925808303747
179800 | Авт. выкл. NB1-63H 1P 20A 10кА х-ка D (R) | 741.51 | шт | 180 | 12 | 12 | 21.24 | 20 | 0.027868 | 6925808303884
179787 | Авт. выкл. NB1-63H 1P 25A 10кА х-ка C (R) | 760.52 | шт | 180 | 12 | 12 | 21.24 | 20 | 0.027868 | 6925808303754
179801 | Авт. выкл. NB1-63H 1P 25A 10кА х-ка D (R) | 770.18 | шт | 180 | 12 | 12 | 21.24 | 20 | 0.027868 | 6925808303891
179771 | Авт. выкл. NB1-63H 1P 2A 10кА х-ка B (R) | 840.63 | шт | 180 | 12 | 12 | 20.74 | 19.5 | 0.027868 | 6925808303594
179785 | Авт. выкл. NB1-63H 1P 2A 10кА х-ка C (R) | 785.93 | шт | 180 | 12 | 12 | 20.74 | 19.5 | 0.027868 | 6925808303730
179799 | Авт. выкл. NB1-63H 1P 2A 10кА х-ка D (R) | 780.26 | шт | 180 | 12 | 12 | 20.74 | 19.5 | 0.027868 | 6925808303877
179775 | Авт. выкл. NB1-63H 1P 32A 10кА х-ка B (R) | 802.2 | шт | 180 | 12 | 12 | 21.74 | 20.5 | 0.027868 | 6925808303631
179789 | Авт. выкл. NB1-63H 1P 32A 10кА х-ка C (R) | 763.98 | шт | 180 | 12 | 12 | 21.74 | 20.5 | 0.027868 | 6925808303778
179803 | Авт. выкл. NB1-63H 1P 32A 10кА х-ка D (R) | 772.28 | шт | 180 | 12 | 12 | 21.74 | 20.5 | 0.027868 | 6925808303914
179774 | Авт. выкл. NB1-63H 1P 3A 10кА х-ка B (R) | 827.09 | шт | 180 | 12 | 12 | 20.74 | 19.5 | 0.027868 | 6925808303624
179788 | Авт. выкл. NB1-63H 1P 3A 10кА х-ка C (R) | 773.12 | шт | 180 | 12 | 12 | 20.74 | 19.5 | 0.027868 | 6925808303761
179802 | Авт. выкл. NB1-63H 1P 3A 10кА х-ка D (R) | 771.33 | шт | 180 | 12 | 12 | 20.74 | 19.5 | 0.027868 | 6925808303907
179777 | Авт. выкл. NB1-63H 1P 40A 10кА х-ка B (R) | 876.75 | шт | 180 | 12 | 12 | 21.74 | 20.5 | 0.027868 | 6925808303655
179791 | Авт. выкл. NB1-63H 1P 40A 10кА х-ка C (R) | 819.63 | шт | 180 | 12 | 12 | 21.74 | 20.5 | 0.027868 | 6925808303792
179805 | Авт. выкл. NB1-63H 1P 40A 10кА х-ка D (R) | 832.23 | шт | 180 | 12 | 12 | 21.74 | 20.5 | 0.027868 | 6925808303938
179790 | Авт. выкл. NB1-63H 1P 4A 10кА х-ка C (R) | 781.83 | шт | 180 | 12 | 12 | 20.74 | 19.5 | 0.027868 | 6925808303785
179804 | Авт. выкл. NB1-63H 1P 4A 10кА х-ка D (R) | 778.05 | шт | 180 | 12 | 12 | 20.74 | 19.5 | 0.027868 | 6925808303921
179776 | Авт. выкл. NB1-63H 1P 4A 10кА х-ка В (R) | 836.33 | шт | 180 | 12 | 12 | 20.74 | 19.5 | 0.027868 | 6925808303648
179778 | Авт. выкл. NB1-63H 1P 50A 10кА х-ка B (R) | 914.97 | шт | 180 | 12 | 12 | 22.74 | 21.5 | 0.027868 | 6925808303662
179792 | Авт. выкл. NB1-63H 1P 50A 10кА х-ка C (R) | 871.4 | шт | 180 | 12 | 12 | 22.74 | 21.5 | 0.027868 | 6925808303808
179806 | Авт. выкл. NB1-63H 1P 50A 10кА х-ка D (R) | 868.04 | шт | 180 | 12 | 12 | 22.74 | 21.5 | 0.027868 | 6925808303945
179780 | Авт. выкл. NB1-63H 1P 63A 10кА х-ка B (R) | 936.6 | шт | 180 | 12 | 12 | 22.74 | 21.5 | 0.027868 | 6925808303686
179794 | Авт. выкл. NB1-63H 1P 63A 10кА х-ка C (R) | 891.87 | шт | 180 | 12 | 12 | 22.74 | 21.5 | 0.027868 | 6925808303822
179808 | Авт. выкл. NB1-63H 1P 63A 10кА х-ка D (R) | 887.15 | шт | 180 | 12 | 12 | 22.74 | 21.5 | 0.027868 | 6925808303969
179779 | Авт. выкл. NB1-63H 1P 6A 10кА х-ка B (R) | 844.31 | шт | 180 | 12 | 12 | 20.74 | 19.5 | 0.027868 | 6925808303679
179793 | Авт. выкл. NB1-63H 1P 6A 10кА х-ка C (R) | 804.2 | шт | 180 | 12 | 12 | 20.74 | 19.5 | 0.027868 | 6925808303815
179807 | Авт. выкл. NB1-63H 1P 6A 10кА х-ка D (R) | 795.8 | шт | 180 | 12 | 12 | 20.74 | 19.5 | 0.027868 | 6925808303952
179810 | Авт. выкл. NB1-63H 2P 10A 10кА х-ка B (R) | 1557.05 | шт | 90 | 6 | 6 | 21.24 | 20 | 0.027868 | 6925808303983
179824 | Авт. выкл. NB1-63H 2P 10A 10кА х-ка C (R) | 1482.92 | шт | 90 | 6 | 6 | 21.24 | 20 | 0.027868 | 6925808304126
179838 | Авт. выкл. NB1-63H 2P 10A 10кА х-ка D (R) | 1458.87 | шт | 90 | 6 | 6 | 21.24 | 20 | 0.027868 | 6925808304263
179811 | Авт. выкл. NB1-63H 2P 13A 10кА х-ка B (R) | 1576.47 | шт | 90 | 6 | 6 | 21.24 | 20 | 0.027868 | 6925808303990
179825 | Авт. выкл. NB1-63H 2P 13A 10кА х-ка C (R) | 1473.89 | шт | 90 | 6 | 6 | 21.24 | 20 | 0.027868 | 6925808304133
179839 | Авт. выкл. NB1-63H 2P 13A 10кА х-ка D (R) | 1463.39 | шт | 90 | 6 | 6 | 21.24 | 20 | 0.027868 | 6925808304270
179812 | Авт. выкл. NB1-63H 2P 16A 10кА х-ка B (R) | 1578.57 | шт | 90 | 6 | 6 | 21.24 | 20 | 0.027868 | 6925808304003
179826 | Авт. выкл. NB1-63H 2P 16A 10кА х-ка C (R) | 1503.39 | шт | 90 | 6 | 6 | 21.24 | 20 | 0.027868 | 6925808304140
179840 | Авт. выкл. NB1-63H 2P 16A 10кА х-ка D (R) | 1480.19 | шт | 90 | 6 | 6 | 21.24 | 20 | 0.027868 | 6925808304287
179809 | Авт. выкл. NB1-63H 2P 1A 10кА х-ка B (R) | 1742.16 | шт | 90 | 6 | 6 | 20.74 | 19.5 | 0.027868 | 6925808303976
179823 | Авт. выкл. NB1-63H 2P 1A 10кА х-ка C (R) | 1628.76 | шт | 90 | 6 | 6 | 20.74 | 19.5 | 0.027868 | 6925808304119
179837 | Авт. выкл. NB1-63H 2P 1A 10кА х-ка D (R) | 1602.3 | шт | 90 | 6 | 6 | 20.74 | 19.5 | 0.027868 | 6925808304256
179814 | Авт. выкл. NB1-63H 2P 20A 10кА х-ка B (R) | 1606.19 | шт | 90 | 6 | 6 | 21.24 | 20 | 0.027868 | 6925808304027
179828 | Авт. выкл. NB1-63H 2P 20A 10кА х-ка C (R) | 1529.54 | шт | 90 | 6 | 6 | 21.24 | 20 | 0.027868 | 6925808304164
179842 | Авт. выкл. NB1-63H 2P 20A 10кА х-ка D (R) | 1504.76 | шт | 90 | 6 | 6 | 21.24 | 20 | 0.027868 | 6925808304300
179815 | Авт. выкл. NB1-63H 2P 25A 10кА х-ка B (R) | 1637.16 | шт | 90 | 6 | 6 | 21.24 | 20 | 0.027868 | 6925808304034
179829 | Авт. выкл. NB1-63H 2P 25A 10кА х-ка C (R) | 1535.84 | шт | 90 | 6 | 6 | 21.24 | 20 | 0.027868 | 6925808304171
179843 | Авт. выкл. NB1-63H 2P 25A 10кА х-ка D (R) | 1535.21 | шт | 90 | 6 | 6 | 21.24 | 20 | 0.027868 | 6925808304317
179813 | Авт. выкл. NB1-63H 2P 2A 10кА х-ка B (R) | 1722.74 | шт | 90 | 6 | 6 | 20.74 | 19.5 | 0.027868 | 6925808304010
179827 | Авт. выкл. NB1-63H 2P 2A 10кА х-ка C (R) | 1610.49 | шт | 90 | 6 | 6 | 20.74 | 19.5 | 0.027868 | 6925808304157
179841 | Авт. выкл. NB1-63H 2P 2A 10кА х-ка D (R) | 1584.45 | шт | 90 | 6 | 6 | 20.74 | 19.5 | 0.027868 | 6925808304294
179817 | Авт. выкл. NB1-63H 2P 32A 10кА х-ка B (R) | 1645.46 | шт | 90 | 6 | 6 | 21.74 | 20.5 | 0.027868 | 6925808304058
179831 | Авт. выкл. NB1-63H 2P 32A 10кА х-ка C (R) | 1543.61 | шт | 90 | 6 | 6 | 21.74 | 20.5 | 0.027868 | 6925808304195
179845 | Авт. выкл. NB1-63H 2P 32A 10кА х-ка D (R) | 1540.67 | шт | 90 | 6 | 6 | 21.74 | 20.5 | 0.027868 | 6925808304331
179816 | Авт. выкл. NB1-63H 2P 3A 10кА х-ка B (R) | 1702.05 | шт | 90 | 6 | 6 | 20.74 | 19.5 | 0.027868 | 6925808304041
179830 | Авт. выкл. NB1-63H 2P 3A 10кА х-ка C (R) | 1591.17 | шт | 90 | 6 | 6 | 20.74 | 19.5 | 0.027868 | 6925808304188
179844 | Авт. выкл. NB1-63H 2P 3A 10кА х-ка D (R) | 1565.34 | шт | 90 | 6 | 6 | 20.74 | 19.5 | 0.027868 | 6925808304324
179819 | Авт. выкл. NB1-63H 2P 40A 10кА х-ка B (R) | 1748.15 | шт | 90 | 6 | 6 | 21.74 | 20.5 | 0.027868 | 6925808304072
179833 | Авт. выкл. NB1-63H 2P 40A 10кА х-ка C (R) | 1640 | шт | 90 | 6 | 6 | 21.74 | 20.5 | 0.027868 | 6925808304218
179847 | Авт. выкл. NB1-63H 2P 40A 10кА х-ка D (R) | 1688.51 | шт | 90 | 6 | 6 | 21.74 | 20.5 | 0.027868 | 6925808304355
179818 | Авт. выкл. NB1-63H 2P 4A 10кА х-ка B (R) | 1720.22 | шт | 90 | 6 | 6 | 20.74 | 19.5 | 0.027868 | 6925808304065
179832 | Авт. выкл. NB1-63H 2P 4A 10кА х-ка C (R) | 1608.18 | шт | 90 | 6 | 6 | 20.74 | 19.5 | 0.027868 | 6925808304201
179846 | Авт. выкл. NB1-63H 2P 4A 10кА х-ка D (R) | 1583.19 | шт | 90 | 6 | 6 | 20.74 | 19.5 | 0.027868 | 6925808304348
179820 | Авт. выкл. NB1-63H 2P 50A 10кА х-ка B (R) | 1857.98 | шт | 90 | 6 | 6 | 22.74 | 21.5 | 0.027868 | 6925808304089
179834 | Авт. выкл. NB1-63H 2P 50A 10кА х-ка C (R) | 1769.57 | шт | 90 | 6 | 6 | 22.74 | 21.5 | 0.027868 | 6925808304225
179848 | Авт. выкл. NB1-63H 2P 50A 10кА х-ка D (R) | 1762.22 | шт | 90 | 6 | 6 | 22.74 | 21.5 | 0.027868 | 6925808304362
179822 | Авт. выкл. NB1-63H 2P 63A 10кА х-ка B (R) | 1900.61 | шт | 90 | 6 | 6 | 22.74 | 21.5 | 0.027868 | 6925808304102
179836 | Авт. выкл. NB1-63H 2P 63A 10кА х-ка C (R) | 1810.1 | шт | 90 | 6 | 6 | 22.74 | 21.5 | 0.027868 | 6925808304249
179850 | Авт. выкл. NB1-63H 2P 63A 10кА х-ка D (R) | 1802.22 | шт | 90 | 6 | 6 | 22.74 | 21.5 | 0.027868 | 6925808304386
179821 | Авт. выкл. NB1-63H 2P 6A 10кА х-ка B (R) | 1704.15 | шт | 90 | 6 | 6 | 20.74 | 19.5 | 0.027868 | 6925808304096
179835 | Авт. выкл. NB1-63H 2P 6A 10кА х-ка C (R) | 1622.99 | шт | 90 | 6 | 6 | 20.74 | 19.5 | 0.027868 | 6925808304232
179849 | Авт. выкл. NB1-63H 2P 6A 10кА х-ка D (R) | 1612.38 | шт | 90 | 6 | 6 | 20.74 | 19.5 | 0.027868 | 6925808304379
179852 | Авт. выкл. NB1-63H 3P 10A 10кА х-ка B (R) | 2518.64 | шт | 60 | 4 | 4 | 21.24 | 20 | 0.027868 | 6925808304409
179866 | Авт. выкл. NB1-63H 3P 10A 10кА х-ка C (R) | 2319.24 | шт | 60 | 4 | 4 | 21.24 | 20 | 0.027868 | 6925808304546
179880 | Авт. выкл. NB1-63H 3P 10A 10кА х-ка D (R) | 2183.16 | шт | 60 | 4 | 4 | 21.24 | 20 | 0.027868 | 6925808304683
179853 | Авт. выкл. NB1-63H 3P 13A 10кА х-ка B (R) | 2518.64 | шт | 60 | 4 | 4 | 21.24 | 20 | 0.027868 | 6925808304416
179867 | Авт. выкл. NB1-63H 3P 13A 10кА х-ка C (R) | 2319.24 | шт | 60 | 4 | 4 | 21.24 | 20 | 0.027868 | 6925808304553
179881 | Авт. выкл. NB1-63H 3P 13A 10кА х-ка D (R) | 2183.16 | шт | 60 | 4 | 4 | 21.24 | 20 | 0.027868 | 6925808304690
179854 | Авт. выкл. NB1-63H 3P 16A 10кА х-ка B (R) | 2549.93 | шт | 60 | 4 | 4 | 21.24 | 20 | 0.027868 | 6925808304423
179868 | Авт. выкл. NB1-63H 3P 16A 10кА х-ка C (R) | 2383.82 | шт | 60 | 4 | 4 | 21.24 | 20 | 0.027868 | 6925808304560
179882 | Авт. выкл. NB1-63H 3P 16A 10кА х-ка D (R) | 2212.56 | шт | 60 | 4 | 4 | 21.24 | 20 | 0.027868 | 6925808304706
179851 | Авт. выкл. NB1-63H 3P 1A 10кА х-ка B (R) | 2634.14 | шт | 60 | 4 | 4 | 20.74 | 19.5 | 0.027868 | 6925808304393
179865 | Авт. выкл. NB1-63H 3P 1A 10кА х-ка C (R) | 2462.46 | шт | 60 | 4 | 4 | 20.74 | 19.5 | 0.027868 | 6925808304539
179879 | Авт. выкл. NB1-63H 3P 1A 10кА х-ка D (R) | 2397.36 | шт | 60 | 4 | 4 | 20.74 | 19.5 | 0.027868 | 6925808304676
179856 | Авт. выкл. NB1-63H 3P 20A 10кА х-ка B (R) | 2597.07 | шт | 60 | 4 | 4 | 21.24 | 20 | 0.027868 | 6925808304447
179870 | Авт. выкл. NB1-63H 3P 20A 10кА х-ка C (R) | 2427.81 | шт | 60 | 4 | 4 | 21.24 | 20 | 0.027868 | 6925808304584
179884 | Авт. выкл. NB1-63H 3P 20A 10кА х-ка D (R) | 2217.39 | шт | 60 | 4 | 4 | 21.24 | 20 | 0.027868 | 6925808304720
179857 | Авт. выкл. NB1-63H 3P 25A 10кА х-ка B (R) | 2520.74 | шт | 60 | 4 | 4 | 21.24 | 20 | 0.027868 | 6925808304454
179871 | Авт. выкл. NB1-63H 3P 25A 10кА х-ка C (R) | 2321.24 | шт | 60 | 4 | 4 | 21.24 | 20 | 0.027868 | 6925808304591
179885 | Авт. выкл. NB1-63H 3P 25A 10кА х-ка D (R) | 2262.02 | шт | 60 | 4 | 4 | 21.24 | 20 | 0.027868 | 6925808304737
179869 | Авт. выкл. NB1-63H 3P 2A 10кА х-ка C (R) | 2436.84 | шт | 60 | 4 | 4 | 20.74 | 19.5 | 0.027868 | 6925808304577
179883 | Авт. выкл. NB1-63H 3P 2A 10кА х-ка D (R) | 2372.37 | шт | 60 | 4 | 4 | 20.74 | 19.5 | 0.027868 | 6925808304713
179855 | Авт. выкл. NB1-63H 3P 2A 10кА х-ка В (R) | 2606.63 | шт | 60 | 4 | 4 | 20.74 | 19.5 | 0.027868 | 6925808304430
179859 | Авт. выкл. NB1-63H 3P 32A 10кА х-ка B (R) | 2535.54 | шт | 60 | 4 | 4 | 21.74 | 20.5 | 0.027868 | 6925808304478
179873 | Авт. выкл. NB1-63H 3P 32A 10кА х-ка C (R) | 2334.89 | шт | 60 | 4 | 4 | 21.74 | 20.5 | 0.027868 | 6925808304614
179887 | Авт. выкл. NB1-63H 3P 32A 10кА х-ка D (R) | 2270.94 | шт | 60 | 4 | 4 | 21.74 | 20.5 | 0.027868 | 6925808304751
179858 | Авт. выкл. NB1-63H 3P 3A 10кА х-ка B (R) | 2571.66 | шт | 60 | 4 | 4 | 20.74 | 19.5 | 0.027868 | 6925808304461
179872 | Авт. выкл. NB1-63H 3P 3A 10кА х-ка C (R) | 2404.19 | шт | 60 | 4 | 4 | 20.74 | 19.5 | 0.027868 | 6925808304607
179886 | Авт. выкл. NB1-63H 3P 3A 10кА х-ка D (R) | 2340.56 | шт | 60 | 4 | 4 | 20.74 | 19.5 | 0.027868 | 6925808304744
179861 | Авт. выкл. NB1-63H 3P 40A 10кА х-ка B (R) | 2695.88 | шт | 60 | 4 | 4 | 21.74 | 20.5 | 0.027868 | 6925808304492
179875 | Авт. выкл. NB1-63H 3P 40A 10кА х-ка C (R) | 2567.46 | шт | 60 | 4 | 4 | 21.74 | 20.5 | 0.027868 | 6925808304638
179889 | Авт. выкл. NB1-63H 3P 40A 10кА х-ка D (R) | 2529.77 | шт | 60 | 4 | 4 | 21.74 | 20.5 | 0.027868 | 6925808304775
179860 | Авт. выкл. NB1-63H 3P 4A 10кА х-ка B (R) | 2599.07 | шт | 60 | 4 | 4 | 20.74 | 19.5 | 0.027868 | 6925808304485
179874 | Авт. выкл. NB1-63H 3P 4A 10кА х-ка C (R) | 2429.81 | шт | 60 | 4 | 4 | 20.74 | 19.5 | 0.027868 | 6925808304621
179888 | Авт. выкл. NB1-63H 3P 4A 10кА х-ка D (R) | 2367.86 | шт | 60 | 4 | 4 | 20.74 | 19.5 | 0.027868 | 6925808304768
179862 | Авт. выкл. NB1-63H 3P 50A 10кА х-ка B (R) | 2814.42 | шт | 60 | 4 | 4 | 22.74 | 21.5 | 0.027868 | 6925808304508
179876 | Авт. выкл. NB1-63H 3P 50A 10кА х-ка C (R) | 2680.23 | шт | 60 | 4 | 4 | 22.74 | 21.5 | 0.027868 | 6925808304645
179890 | Авт. выкл. NB1-63H 3P 50A 10кА х-ка D (R) | 2640.86 | шт | 60 | 4 | 4 | 22.74 | 21.5 | 0.027868 | 6925808304782
179864 | Авт. выкл. NB1-63H 3P 63A 10кА х-ка B (R) | 2882.78 | шт | 60 | 4 | 4 | 22.74 | 21.5 | 0.027868 | 6925808304522
179878 | Авт. выкл. NB1-63H 3P 63A 10кА х-ка C (R) | 2745.54 | шт | 60 | 4 | 4 | 22.74 | 21.5 | 0.027868 | 6925808304669
179892 | Авт. выкл. NB1-63H 3P 63A 10кА х-ка D (R) | 2703.23 | шт | 60 | 4 | 4 | 22.74 | 21.5 | 0.027868 | 6925808304805
179863 | Авт. выкл. NB1-63H 3P 6A 10кА х-ка B (R) | 2627.84 | шт | 60 | 4 | 4 | 20.74 | 19.5 | 0.027868 | 6925808304515
179877 | Авт. выкл. NB1-63H 3P 6A 10кА х-ка C (R) | 2456.58 | шт | 60 | 4 | 4 | 20.74 | 19.5 | 0.027868 | 6925808304652
179891 | Авт. выкл. NB1-63H 3P 6A 10кА х-ка D (R) | 2417.73 | шт | 60 | 4 | 4 | 20.74 | 19.5 | 0.027868 | 6925808304799
179894 | Авт. выкл. NB1-63H 4P 10A 10кА х-ка B (R) | 3238.41 | шт | 45 | 3 | 3 | 21.24 | 20 | 0.027868 | 6925808304829
179908 | Авт. выкл. NB1-63H 4P 10A 10кА х-ка C (R) | 2982 | шт | 45 | 3 | 3 | 21.24 | 20 | 0.027868 | 6925808304966
179922 | Авт. выкл. NB1-63H 4P 10A 10кА х-ка D (R) | 2983.89 | шт | 45 | 3 | 3 | 21.24 | 20 | 0.027868 | 6925808305109
179895 | Авт. выкл. NB1-63H 4P 13A 10кА х-ка B (R) | 3238.41 | шт | 45 | 3 | 3 | 21.24 | 20 | 0.027868 | 6925808304836
179909 | Авт. выкл. NB1-63H 4P 13A 10кА х-ка C (R) | 2982 | шт | 45 | 3 | 3 | 21.24 | 20 | 0.027868 | 6925808304973
179923 | Авт. выкл. NB1-63H 4P 13A 10кА х-ка D (R) | 2983.89 | шт | 45 | 3 | 3 | 21.24 | 20 | 0.027868 | 6925808305116
179896 | Авт. выкл. NB1-63H 4P 16A 10кА х-ка B (R) | 3281.67 | шт | 45 | 3 | 3 | 21.24 | 20 | 0.027868 | 6925808304843
179910 | Авт. выкл. NB1-63H 4P 16A 10кА х-ка C (R) | 3021.9 | шт | 45 | 3 | 3 | 21.24 | 20 | 0.027868 | 6925808304980
179924 | Авт. выкл. NB1-63H 4P 16A 10кА х-ка D (R) | 2980.64 | шт | 45 | 3 | 3 | 21.24 | 20 | 0.027868 | 6925808305123
179893 | Авт. выкл. NB1-63H 4P 1A 10кА х-ка B (R) | 3561.6 | шт | 45 | 3 | 3 | 20.74 | 19.5 | 0.027868 | 6925808304812
179907 | Авт. выкл. NB1-63H 4P 1A 10кА х-ка C (R) | 3329.66 | шт | 45 | 3 | 3 | 20.74 | 19.5 | 0.027868 | 6925808304959
179921 | Авт. выкл. NB1-63H 4P 1A 10кА х-ка D (R) | 3281.57 | шт | 45 | 3 | 3 | 20.74 | 19.5 | 0.027868 | 6925808305093
179898 | Авт. выкл. NB1-63H 4P 20A 10кА х-ка B (R) | 3338.9 | шт | 45 | 3 | 3 | 21.24 | 20 | 0.027868 | 6925808304867
179912 | Авт. выкл. NB1-63H 4P 20A 10кА х-ка C (R) | 3074.61 | шт | 45 | 3 | 3 | 21.24 | 20 | 0.027868 | 6925808305000
179926 | Авт. выкл. NB1-63H 4P 20A 10кА х-ка D (R) | 3030.41 | шт | 45 | 3 | 3 | 21.24 | 20 | 0.027868 | 6925808305147
179899 | Авт. выкл. NB1-63H 4P 25A 10кА х-ка B (R) | 3405.15 | шт | 45 | 3 | 3 | 21.24 | 20 | 0.027868 | 6925808304874
179913 | Авт. выкл. NB1-63H 4P 25A 10кА х-ка C (R) | 3135.62 | шт | 45 | 3 | 3 | 21.24 | 20 | 0.027868 | 6925808305017
179927 | Авт. выкл. NB1-63H 4P 25A 10кА х-ка D (R) | 3092.78 | шт | 45 | 3 | 3 | 21.24 | 20 | 0.027868 | 6925808305154
179897 | Авт. выкл. NB1-63H 4P 2A 10кА х-ка B (R) | 3522.12 | шт | 45 | 3 | 3 | 20.74 | 19.5 | 0.027868 | 6925808304850
179911 | Авт. выкл. NB1-63H 4P 2A 10кА х-ка C (R) | 3292.7 | шт | 45 | 3 | 3 | 20.74 | 19.5 | 0.027868 | 6925808304997
179925 | Авт. выкл. NB1-63H 4P 2A 10кА х-ка D (R) | 3245.24 | шт | 45 | 3 | 3 | 20.74 | 19.5 | 0.027868 | 6925808305130
179901 | Авт. выкл. NB1-63H 4P 32A 10кА х-ка B (R) | 3424.26 | шт | 45 | 3 | 3 | 21.74 | 20.5 | 0.027868 | 6925808304898
179915 | Авт. выкл. NB1-63H 4P 32A 10кА х-ка C (R) | 3153.26 | шт | 45 | 3 | 3 | 21.74 | 20.5 | 0.027868 | 6925808305031
179929 | Авт. выкл. NB1-63H 4P 32A 10кА х-ка D (R) | 3103.07 | шт | 45 | 3 | 3 | 21.74 | 20.5 | 0.027868 | 6925808305178
179900 | Авт. выкл. NB1-63H 4P 3A 10кА х-ка B (R) | 3480.23 | шт | 45 | 3 | 3 | 20.74 | 19.5 | 0.027868 | 6925808304881
179914 | Авт. выкл. NB1-63H 4P 3A 10кА х-ка C (R) | 3253.43 | шт | 45 | 3 | 3 | 20.74 | 19.5 | 0.027868 | 6925808305024
179928 | Авт. выкл. NB1-63H 4P 3A 10кА х-ка D (R) | 3206.49 | шт | 45 | 3 | 3 | 20.74 | 19.5 | 0.027868 | 6925808305161
179903 | Авт. выкл. NB1-63H 4P 40A 10кА х-ка B (R) | 3648.54 | шт | 45 | 3 | 3 | 21.74 | 20.5 | 0.027868 | 6925808304911
179917 | Авт. выкл. NB1-63H 4P 40A 10кА х-ка C (R) | 3474.77 | шт | 45 | 3 | 3 | 21.74 | 20.5 | 0.027868 | 6925808305055
179931 | Авт. выкл. NB1-63H 4P 40A 10кА х-ка D (R) | 3423 | шт | 45 | 3 | 3 | 21.74 | 20.5 | 0.027868 | 6925808305192
179902 | Авт. выкл. NB1-63H 4P 4A 10кА х-ка B (R) | 3518.34 | шт | 45 | 3 | 3 | 20.74 | 19.5 | 0.027868 | 6925808304904
179916 | Авт. выкл. NB1-63H 4P 4A 10кА х-ка C (R) | 3289.13 | шт | 45 | 3 | 3 | 20.74 | 19.5 | 0.027868 | 6925808305048
179930 | Авт. выкл. NB1-63H 4P 4A 10кА х-ка D (R) | 3244.08 | шт | 45 | 3 | 3 | 20.74 | 19.5 | 0.027868 | 6925808305185
179904 | Авт. выкл. NB1-63H 4P 50A 10кА х-ка B (R) | 3806.25 | шт | 45 | 3 | 3 | 22.74 | 21.5 | 0.027868 | 6925808304928
179918 | Авт. выкл. NB1-63H 4P 50A 10кА х-ка C (R) | 3625.02 | шт | 45 | 3 | 3 | 22.74 | 21.5 | 0.027868 | 6925808305062
179932 | Авт. выкл. NB1-63H 4P 50A 10кА х-ка D (R) | 3572.94 | шт | 45 | 3 | 3 | 22.74 | 21.5 | 0.027868 | 6925808305208
179906 | Авт. выкл. NB1-63H 4P 63A 10кА х-ка B (R) | 3896.45 | шт | 45 | 3 | 3 | 22.74 | 21.5 | 0.027868 | 6925808304942
179920 | Авт. выкл. NB1-63H 4P 63A 10кА х-ка C (R) | 3710.81 | шт | 45 | 3 | 3 | 22.74 | 21.5 | 0.027868 | 6925808305086
179934 | Авт. выкл. NB1-63H 4P 63A 10кА х-ка D (R) | 3658.2 | шт | 45 | 3 | 3 | 22.74 | 21.5 | 0.027868 | 6925808305222
179905 | Авт. выкл. NB1-63H 4P 6A 10кА х-ка B (R) | 3554.04 | шт | 45 | 3 | 3 | 20.74 | 19.5 | 0.027868 | 6925808304935
179919 | Авт. выкл. NB1-63H 4P 6A 10кА х-ка C (R) | 3272.64 | шт | 45 | 3 | 3 | 20.74 | 19.5 | 0.027868 | 6925808305079
179933 | Авт. выкл. NB1-63H 4P 6A 10кА х-ка D (R) | 3309.71 | шт | 45 | 3 | 3 | 20.74 | 19.5 | 0.027868 | 6925808305215
Автоматический выключатель постоянного тока. Серия NB1-63DC 6kA
182704 | Авт. выкл. NB1-63DC 1P 10A 6кА х-ка C 250В DC (R) | 990.05 | шт | 180 | 12 | 12 | 21.34 | 19.8 | 0.027868 | 6925808366728
182705 | Авт. выкл. NB1-63DC 1P 13A 6кА х-ка C 250В DC (R) | 990.05 | шт | 180 | 12 | 12 | 21.34 | 19.8 | 0.027868 | 6925808366735
182706 | Авт. выкл. NB1-63DC 1P 16A 6кА х-ка C 250В DC (R) | 1000.44 | шт | 180 | 12 | 12 | 21.34 | 19.8 | 0.027868 | 6925808366742
182699 | Авт. выкл. NB1-63DC 1P 1A 6кА х-ка C 250В DC (R) | 1164.66 | шт | 180 | 12 | 12 | 21.34 | 19.8 | 0.027868 | 6925808366674
182707 | Авт. выкл. NB1-63DC 1P 20A 6кА х-ка C 250В DC (R) | 1010.52 | шт | 180 | 12 | 12 | 21.34 | 19.8 | 0.027868 | 6925808366759
182708 | Авт. выкл. NB1-63DC 1P 25A 6кА х-ка C 250В DC (R) | 1026.59 | шт | 180 | 12 | 12 | 21.34 | 19.8 | 0.027868 | 6925808366766
182700 | Авт. выкл. NB1-63DC 1P 2A 6кА х-ка C 250В DC (R) | 1082.76 | шт | 180 | 12 | 12 | 21.34 | 19.8 | 0.027868 | 6925808366681
182709 | Авт. выкл. NB1-63DC 1P 32A 6кА х-ка C 250В DC (R) | 1044.75 | шт | 180 | 12 | 12 | 21.34 | 19.8 | 0.027868 | 6925808366773
182701 | Авт. выкл. NB1-63DC 1P 3A 6кА х-ка C 250В DC (R) | 1074.78 | шт | 180 | 12 | 12 | 21.34 | 19.8 | 0.027868 | 6925808366698
182710 | Авт. выкл. NB1-63DC 1P 40A 6кА х-ка C 250В DC (R) | 1074.05 | шт | 180 | 12 | 12 | 21.34 | 19.8 | 0.027868 | 6925808366780
182702 | Авт. выкл. NB1-63DC 1P 4A 6кА х-ка C 250В DC (R) | 1081.82 | шт | 180 | 12 | 12 | 21.34 | 19.8 | 0.027868 | 6925808366704
182711 | Авт. выкл. NB1-63DC 1P 50A 6кА х-ка C 250В DC (R) | 1128.23 | шт | 180 | 12 | 12 | 21.34 | 19.8 | 0.027868 | 6925808366797
182712 | Авт. выкл. NB1-63DC 1P 63A 6кА х-ка C 250В DC (R) | 1150.17 | шт | 180 | 12 | 12 | 23.14 | 21.6 | 0.027868 | 6925808366803
182703 | Авт. выкл. NB1-63DC 1P 6A 6кА х-ка C 250В DC (R) | 1009.16 | шт | 180 | 12 | 12 | 21.34 | 19.8 | 0.027868 | 6925808366711
182718 | Авт. выкл. NB1-63DC 2P 10A 6кА х-ка C 500В DC (R) | 2007.92 | шт | 90 | 6 | 6 | 21.34 | 19.8 | 0.027868 | 6925808366865
182719 | Авт. выкл. NB1-63DC 2P 13A 6кА х-ка C 500В DC (R) | 2007.92 | шт | 90 | 6 | 6 | 21.34 | 19.8 | 0.027868 | 6925808366872
182720 | Авт. выкл. NB1-63DC 2P 16A 6кА х-ка C 500В DC (R) | 2029.02 | шт | 90 | 6 | 6 | 21.34 | 19.8 | 0.027868 | 6925808366889
182713 | Авт. выкл. NB1-63DC 2P 1A 6кА х-ка C 500В DC (R) | 2266.01 | шт | 90 | 6 | 6 | 21.34 | 19.8 | 0.027868 | 6925808366810
182721 | Авт. выкл. NB1-63DC 2P 20A 6кА х-ка C 500В DC (R) | 2052.12 | шт | 90 | 6 | 6 | 22.24 | 20.7 | 0.027868 | 6925808366896
182722 | Авт. выкл. NB1-63DC 2P 25A 6кА х-ка C 500В DC (R) | 2083.2 | шт | 90 | 6 | 6 | 22.24 | 20.7 | 0.027868 | 6925808366902
182714 | Авт. выкл. NB1-63DC 2P 2A 6кА х-ка C 500В DC (R) | 2245.64 | шт | 90 | 6 | 6 | 21.34 | 19.8 | 0.027868 | 6925808366827
182723 | Авт. выкл. NB1-63DC 2P 32A 6кА х-ка C 500В DC (R) | 2088.98 | шт | 90 | 6 | 6 | 22.24 | 20.7 | 0.027868 | 6925808366919
182715 | Авт. выкл. NB1-63DC 2P 3A 6кА х-ка C 500В DC (R) | 2224.22 | шт | 90 | 6 | 6 | 21.34 | 19.8 | 0.027868 | 6925808366834
182724 | Авт. выкл. NB1-63DC 2P 40A 6кА х-ка C 500В DC (R) | 2222.33 | шт | 90 | 6 | 6 | 22.24 | 20.7 | 0.027868 | 6925808366926
182716 | Авт. выкл. NB1-63DC 2P 4A 6кА х-ка C 500В DC (R) | 2242.07 | шт | 90 | 6 | 6 | 22.24 | 20.7 | 0.027868 | 6925808366841
182725 | Авт. выкл. NB1-63DC 2P 50A 6кА х-ка C 500В DC (R) | 2180.54 | шт | 90 | 6 | 6 | 22.24 | 20.7 | 0.027868 | 6925808366933
182726 | Авт. выкл. NB1-63DC 2P 63A 6кА х-ка C 500В DC (R) | 2221.38 | шт | 90 | 6 | 6 | 22.24 | 20.7 | 0.027868 | 6925808366940
182717 | Авт. выкл. NB1-63DC 2P 6A 6кА х-ка C 500В DC (R) | 2075.33 | шт | 90 | 6 | 6 | 22.24 | 20.7 | 0.027868 | 6925808366858
182732 | Авт. выкл. пос.тока NB1-63DC 4P C10A DC1000В 6kA (R) | 3966.8 | шт | 45 | 3 | 3 | 21.78 | 20.25 | 0.027868 | 6925808367008
182733 | Авт. выкл. пос.тока NB1-63DC 4P C13A DC1000В 6kA (R) | 3966.8 | шт | 45 | 3 | 3 | 21.78 | 20.25 | 0.027868 | 6925808367015
182734 | Авт. выкл. пос.тока NB1-63DC 4P C16A DC1000В 6kA (R) | 4006.49 | шт | 45 | 3 | 3 | 21.78 | 20.25 | 0.027868 | 6925808367022
182727 | Авт. выкл. пос.тока NB1-63DC 4P C1A DC500В 6kA (R) | 4388.27 | шт | 45 | 3 | 3 | 21.78 | 20.25 | 0.027868 | 6925808366957
182735 | Авт. выкл. пос.тока NB1-63DC 4P C20A DC1000В 6kA (R) | 4056.68 | шт | 45 | 3 | 3 | 21.78 | 20.25 | 0.027868 | 6925808367039
182736 | Авт. выкл. пос.тока NB1-63DC 4P C25A DC1000В 6kA (R) | 4118 | шт | 45 | 3 | 3 | 21.78 | 20.25 | 0.027868 | 6925808367046
182728 | Авт. выкл. пос.тока NB1-63DC 4P C2A DC500В 6kA (R) | 4351.41 | шт | 45 | 3 | 3 | 21.78 | 20.25 | 0.027868 | 6925808366964
182737 | Авт. выкл. пос.тока NB1-63DC 4P C32A DC1000В 6kA (R) | 4130.6 | шт | 45 | 3 | 3 | 22.24 | 20.7 | 0.027868 | 6925808367053
182729 | Авт. выкл. пос.тока NB1-63DC 4P C3A DC1000В 6kA (R) | 4310.88 | шт | 45 | 3 | 3 | 21.78 | 20.25 | 0.027868 | 6925808366971
182738 | Авт. выкл. пос.тока NB1-63DC 4P C40A DC1000В 6kA (R) | 4301.01 | шт | 45 | 3 | 3 | 22.24 | 20.7 | 0.027868 | 6925808367060
182730 | Авт. выкл. пос.тока NB1-63DC 4P C4A DC1000В 6kA (R) | 4344.59 | шт | 45 | 3 | 3 | 21.78 | 20.25 | 0.027868 | 6925808366988
182739 | Авт. выкл. пос.тока NB1-63DC 4P C50A DC1000В 6kA (R) | 4595.85 | шт | 45 | 3 | 3 | 22.24 | 20.7 | 0.027868 | 6925808367077
182740 | Авт. выкл. пос.тока NB1-63DC 4P C63A DC1000В 6kA (R) | 4680.8 | шт | 45 | 3 | 3 | 22.24 | 20.7 | 0.027868 | 6925808367084
182731 | Авт. выкл. пос.тока NB1-63DC 4P C6A DC1000В 6kA (R) | 4383.86 | шт | 45 | 3 | 3 | 21.78 | 20.25 | 0.027868 | 6925808366995
Аксессуары для автоматического выключателя. Серия NB1-63(H)
184994 | Вспомогательный контакт XF9 для NB1 (R) | 756.32 | шт | 210 | 14 | 14 | 7.8 | 6.3 | 0.027868 | 6925808301330
184985 | Независимый расцепитель S9 AC/DC 24В для NB1 (R) | 1381.49 | шт | 135 | 9 | 1 | 15.56 | 14.18 | 0.027868 | 6925808301200
184963 | Независимый расцепитель S9 AC/DC 12В для NB1 (R) | 537.05 | шт | 135 | 9 | 9 | 15.56 | 14.18 | 0.027868 | 6901800809487
184986 | Независимый расцепительS9 для NB1 (R) | 1381.49 | шт | 135 | 9 | 3 | 15.56 | 14.18 | 0.027868 | 6925808301217
184974 | Расцепитель минимального напряжения V9 для NB1, AC230V( электронный) (R) | 2099.48 | шт | 135 | 9 | 3 | 9.5 | 8.1 | 0.027868 | 6925808301231
184996 | Сигнальный контакт XF9J для NB1 (R) | 789.08 | шт | 210 | 14 | 7 | 7.8 | 6.3 | 0.027868 | 6925808301347
Автоматический выключатель. Серия NXB-63S 4,5kA
296696 | Авт. выкл. NXB-63S 1P 10А 4.5kA х-ка B (R) | 211.37 | шт | 180 | 12 | 12 | 16.38 | 15.26 | 0.027351 | 6941716446970
296709 | Авт. выкл. NXB-63S 1P 10А 4.5kA х-ка C (R) | 210.97 | шт | 180 | 12 | 12 | 15.96 | 14.85 | 0.027351 | 6941716447106
296722 | Авт. выкл. NXB-63S 1P 10А 4.5kA х-ка D (R) | 273.42 | шт | 180 | 12 | 12 | 15.96 | 14.85 | 0.027351 | 6941716447236
296697 | Авт. выкл. NXB-63S 1P 16А 4.5kA х-ка B (R) | 200.97 | шт | 180 | 12 | 12 | 16.09 | 14.97 | 0.027351 | 6941716446987
296710 | Авт. выкл. NXB-63S 1P 16А 4.5kA х-ка C (R) | 221.62 | шт | 180 | 12 | 12 | 15.97 | 14.86 | 0.027351 | 6941716447113
296723 | Авт. выкл. NXB-63S 1P 16А 4.5kA х-ка D (R) | 261.24 | шт | 180 | 12 | 12 | 15.97 | 14.86 | 0.027351 | 6941716447243
296691 | Авт. выкл. NXB-63S 1P 1А 4.5kA х-ка B (R) | 281.09 | шт | 180 | 12 | 12 | 17.03 | 15.92 | 0.027351 | 6941716446925
296717 | Авт. выкл. NXB-63S 1P 1А 4.5kA х-ка D (R) | 317.31 | шт | 180 | 12 | 12 | 16.81 | 15.7 | 0.027351 | 6941716447182
296698 | Авт. выкл. NXB-63S 1P 20А 4.5kA х-ка B (R) | 234.57 | шт | 180 | 12 | 12 | 16.19 | 15.07 | 0.027351 | 6941716446994
296711 | Авт. выкл. NXB-63S 1P 20А 4.5kA х-ка C (R) | 217.25 | шт | 180 | 12 | 12 | 16.01 | 14.89 | 0.027351 | 6941716447120
296724 | Авт. выкл. NXB-63S 1P 20А 4.5kA х-ка D (R) | 291.48 | шт | 180 | 12 | 12 | 16.01 | 14.89 | 0.027351 | 6941716447250
296699 | Авт. выкл. NXB-63S 1P 25А 4.5kA х-ка B (R) | 221.55 | шт | 180 | 12 | 12 | 16.22 | 15.11 | 0.027351 | 6941716447007
296712 | Авт. выкл. NXB-63S 1P 25А 4.5kA х-ка C (R) | 237.11 | шт | 180 | 12 | 12 | 16.1 | 14.99 | 0.027351 | 6941716447137
296725 | Авт. выкл. NXB-63S 1P 25А 4.5kA х-ка D (R) | 283.71 | шт | 180 | 12 | 12 | 16.1 | 14.99 | 0.027351 | 6941716447267
296692 | Авт. выкл. NXB-63S 1P 2А 4.5kA х-ка B (R) | 281.09 | шт | 180 | 12 | 12 | 17.03 | 15.92 | 0.027351 | 6941716446932
296705 | Авт. выкл. NXB-63S 1P 2А 4.5kA х-ка C (R) | 252.63 | шт | 180 | 12 | 12 | 16.79 | 15.68 | 0.027351 | 6941716447069
296718 | Авт. выкл. NXB-63S 1P 2А 4.5kA х-ка D (R) | 308.81 | шт | 180 | 12 | 12 | 16.79 | 15.68 | 0.027351 | 6941716447199
296700 | Авт. выкл. NXB-63S 1P 32А 4.5kA х-ка B (R) | 241.5 | шт | 180 | 12 | 12 | 16.83 | 15.71 | 0.027351 | 6941716447014
296713 | Авт. выкл. NXB-63S 1P 32А 4.5kA х-ка C (R) | 243.05 | шт | 180 | 12 | 12 | 16.45 | 15.33 | 0.027351 | 6941716447144
296726 | Авт. выкл. NXB-63S 1P 32А 4.5kA х-ка D (R) | 291.48 | шт | 180 | 12 | 12 | 16.45 | 15.33 | 0.027351 | 6941716447274
296693 | Авт. выкл. NXB-63S 1P 3А 4.5kA х-ка B (R) | 283.71 | шт | 180 | 12 | 12 | 16.95 | 15.83 | 0.027351 | 6941716446949
296706 | Авт. выкл. NXB-63S 1P 3А 4.5kA х-ка C (R) | 252.63 | шт | 180 | 12 | 12 | 16.72 | 15.61 | 0.027351 | 6941716447076
296719 | Авт. выкл. NXB-63S 1P 3А 4.5kA х-ка D (R) | 313.85 | шт | 180 | 12 | 12 | 16.72 | 15.61 | 0.027351 | 6941716447205
296701 | Авт. выкл. NXB-63S 1P 40А 4.5kA х-ка B (R) | 242.34 | шт | 180 | 12 | 12 | 16.78 | 15.66 | 0.027351 | 6941716447021
296714 | Авт. выкл. NXB-63S 1P 40А 4.5kA х-ка C (R) | 259.87 | шт | 180 | 12 | 12 | 16.4 | 15.29 | 0.027351 | 6941716447151
296727 | Авт. выкл. NXB-63S 1P 40А 4.5kA х-ка D (R) | 253.47 | шт | 180 | 12 | 12 | 16.4 | 15.29 | 0.027351 | 6941716447281
296694 | Авт. выкл. NXB-63S 1P 4А 4.5kA х-ка B (R) | 283.71 | шт | 180 | 12 | 12 | 17.01 | 15.9 | 0.027351 | 6941716446956
296707 | Авт. выкл. NXB-63S 1P 4А 4.5kA х-ка C (R) | 252.63 | шт | 180 | 12 | 12 | 16.79 | 15.68 | 0.027351 | 6941716447083
296720 | Авт. выкл. NXB-63S 1P 4А 4.5kA х-ка D (R) | 313.85 | шт | 180 | 12 | 12 | 16.79 | 15.68 | 0.027351 | 6941716447212
296702 | Авт. выкл. NXB-63S 1P 50А 4.5kA х-ка B (R) | 288.02 | шт | 180 | 12 | 12 | 17.6 | 16.49 | 0.027351 | 6941716447038
296715 | Авт. выкл. NXB-63S 1P 50А 4.5kA х-ка C (R) | 263.47 | шт | 180 | 12 | 12 | 17.31 | 16.2 | 0.027351 | 6941716447168
296728 | Авт. выкл. NXB-63S 1P 50А 4.5kA х-ка D (R) | 321.62 | шт | 180 | 12 | 12 | 17.31 | 16.2 | 0.027351 | 6941716447298
296703 | Авт. выкл. NXB-63S 1P 63А 4.5kA х-ка B (R) | 288.02 | шт | 180 | 12 | 12 | 18.05 | 16.94 | 0.027351 | 6941716447045
296716 | Авт. выкл. NXB-63S 1P 63А 4.5kA х-ка C (R) | 283.47 | шт | 180 | 12 | 12 | 17.65 | 16.54 | 0.027351 | 6941716447175
296729 | Авт. выкл. NXB-63S 1P 63А 4.5kA х-ка D (R) | 319.1 | шт | 180 | 12 | 12 | 17.65 | 16.54 | 0.027351 | 6941716447304
296695 | Авт. выкл. NXB-63S 1P 6А 4.5kA х-ка B (R) | 234.57 | шт | 180 | 12 | 12 | 16.95 | 15.84 | 0.027351 | 6941716446963
296708 | Авт. выкл. NXB-63S 1P 6А 4.5kA х-ка C (R) | 228.05 | шт | 180 | 12 | 12 | 16.73 | 15.61 | 0.027351 | 6941716447090
296721 | Авт. выкл. NXB-63S 1P 6А 4.5kA х-ка D (R) | 281.09 | шт | 180 | 12 | 12 | 16.73 | 15.61 | 0.027351 | 6941716447229
296704 | Авт. выкл. NXB-63S 1P 1А 4.5kA х-ка C (R) | 252.63 | шт | 180 | 12 | 12 | 16.81 | 15.7 | 0.027351 | 6941716447052
296774 | Авт. выкл. NXB-63S 2P 10А 4.5kA х-ка B (R) | 447.51 | шт | 90 | 6 | 6 | 16.49 | 15.37 | 0.027351 | 6941716447755
296787 | Авт. выкл. NXB-63S 2P 10А 4.5kA х-ка C (R) | 450.14 | шт | 90 | 6 | 6 | 16.07 | 14.95 | 0.027351 | 6941716447885
296800 | Авт. выкл. NXB-63S 2P 10А 4.5kA х-ка D (R) | 565.74 | шт | 90 | 6 | 6 | 16.07 | 14.95 | 0.027351 | 6941716448011
296775 | Авт. выкл. NXB-63S 2P 16А 4.5kA х-ка B (R) | 443.21 | шт | 90 | 6 | 6 | 16.19 | 15.08 | 0.027351 | 6941716447762
296788 | Авт. выкл. NXB-63S 2P 16А 4.5kA х-ка C (R) | 423.36 | шт | 90 | 6 | 6 | 16.08 | 14.97 | 0.027351 | 6941716447892
296801 | Авт. выкл. NXB-63S 2P 16А 4.5kA х-ка D (R) | 559.65 | шт | 90 | 6 | 6 | 16.08 | 14.97 | 0.027351 | 6941716448028
296769 | Авт. выкл. NXB-63S 2P 1А 4.5kA х-ка B (R) | 540.75 | шт | 90 | 6 | 6 | 17.14 | 16.03 | 0.027351 | 6941716447700
296782 | Авт. выкл. NXB-63S 2P 1А 4.5kA х-ка C (R) | 519.96 | шт | 90 | 6 | 6 | 16.92 | 15.8 | 0.027351 | 6941716447830
296795 | Авт. выкл. NXB-63S 2P 1А 4.5kA х-ка D (R) | 589.89 | шт | 90 | 6 | 6 | 16.92 | 15.8 | 0.027351 | 6941716447960
296776 | Авт. выкл. NXB-63S 2P 20А 4.5kA х-ка B (R) | 482.9 | шт | 90 | 6 | 6 | 16.29 | 15.18 | 0.027351 | 6941716447779
296789 | Авт. выкл. NXB-63S 2P 20А 4.5kA х-ка C (R) | 454.44 | шт | 90 | 6 | 6 | 16.12 | 15 | 0.027351 | 6941716447908
296802 | Авт. выкл. NXB-63S 2P 20А 4.5kA х-ка D (R) | 576.03 | шт | 90 | 6 | 6 | 16.12 | 15 | 0.027351 | 6941716448035
296777 | Авт. выкл. NXB-63S 2P 25А 4.5kA х-ка B (R) | 452.76 | шт | 90 | 6 | 6 | 16.33 | 15.21 | 0.027351 | 6941716447786
296790 | Авт. выкл. NXB-63S 2P 25А 4.5kA х-ка C (R) | 419.06 | шт | 90 | 6 | 6 | 16.21 | 15.1 | 0.027351 | 6941716447915
296803 | Авт. выкл. NXB-63S 2P 25А 4.5kA х-ка D (R) | 565.74 | шт | 90 | 6 | 6 | 16.21 | 15.1 | 0.027351 | 6941716448042
296770 | Авт. выкл. NXB-63S 2P 2А 4.5kA х-ка B (R) | 539.91 | шт | 90 | 6 | 6 | 17.14 | 16.03 | 0.027351 | 6941716447717
296783 | Авт. выкл. NXB-63S 2P 2А 4.5kA х-ка C (R) | 514.82 | шт | 90 | 6 | 6 | 16.92 | 15.8 | 0.027351 | 6941716447847
296796 | Авт. выкл. NXB-63S 2P 2А 4.5kA х-ка D (R) | 607.95 | шт | 90 | 6 | 6 | 16.92 | 15.8 | 0.027351 | 6941716447977
296778 | Авт. выкл. NXB-63S 2P 32А 4.5kA х-ка B (R) | 484.58 | шт | 90 | 6 | 6 | 16.94 | 15.82 | 0.027351 | 6941716447793
296791 | Авт. выкл. NXB-63S 2P 32А 4.5kA х-ка C (R) | 429.06 | шт | 90 | 6 | 6 | 16.56 | 15.44 | 0.027351 | 6941716447922
296804 | Авт. выкл. NXB-63S 2P 32А 4.5kA х-ка D (R) | 581.18 | шт | 90 | 6 | 6 | 16.56 | 15.44 | 0.027351 | 6941716448059
296771 | Авт. выкл. NXB-63S 2P 3А 4.5kA х-ка B (R) | 555.35 | шт | 90 | 6 | 6 | 17.05 | 15.94 | 0.027351 | 6941716447724
296784 | Авт. выкл. NXB-63S 2P 3А 4.5kA х-ка C (R) | 519.12 | шт | 90 | 6 | 6 | 16.83 | 15.72 | 0.027351 | 6941716447854
296797 | Авт. выкл. NXB-63S 2P 3А 4.5kA х-ка D (R) | 596.82 | шт | 90 | 6 | 6 | 16.83 | 15.72 | 0.027351 | 6941716447984
296779 | Авт. выкл. NXB-63S 2P 40А 4.5kA х-ка B (R) | 480.27 | шт | 90 | 6 | 6 | 16.88 | 15.77 | 0.027351 | 6941716447809
296792 | Авт. выкл. NXB-63S 2P 40А 4.5kA х-ка C (R) | 425.99 | шт | 90 | 6 | 6 | 16.51 | 15.4 | 0.027351 | 6941716447939
296805 | Авт. выкл. NXB-63S 2P 40А 4.5kA х-ка D (R) | 575.19 | шт | 90 | 6 | 6 | 16.51 | 15.4 | 0.027351 | 6941716448066
296772 | Авт. выкл. NXB-63S 2P 4А 4.5kA х-ка B (R) | 555.35 | шт | 90 | 6 | 6 | 17.12 | 16.01 | 0.027351 | 6941716447731
296785 | Авт. выкл. NXB-63S 2P 4А 4.5kA х-ка C (R) | 519.12 | шт | 90 | 6 | 6 | 16.9 | 15.79 | 0.027351 | 6941716447861
296798 | Авт. выкл. NXB-63S 2P 4А 4.5kA х-ка D (R) | 596.82 | шт | 90 | 6 | 6 | 16.9 | 15.79 | 0.027351 | 6941716447991
296780 | Авт. выкл. NXB-63S 2P 50А 4.5kA х-ка B (R) | 551.88 | шт | 90 | 6 | 6 | 17.71 | 16.6 | 0.027351 | 6941716447816
296793 | Авт. выкл. NXB-63S 2P 50А 4.5kA х-ка C (R) | 503.69 | шт | 90 | 6 | 6 | 17.42 | 16.31 | 0.027351 | 6941716447946
296806 | Авт. выкл. NXB-63S 2P 50А 4.5kA х-ка D (R) | 614.88 | шт | 90 | 6 | 6 | 17.17 | 16.05 | 0.027351 | 6941716448073
296781 | Авт. выкл. NXB-63S 2P 63А 4.5kA х-ка B (R) | 567.42 | шт | 90 | 6 | 6 | 18.16 | 17.05 | 0.027351 | 6941716447823
296794 | Авт. выкл. NXB-63S 2P 63А 4.5kA х-ка C (R) | 508.83 | шт | 90 | 6 | 6 | 17.76 | 16.65 | 0.027351 | 6941716447953
296807 | Авт. выкл. NXB-63S 2P 63А 4.5kA х-ка D (R) | 614.88 | шт | 90 | 6 | 6 | 17.51 | 16.39 | 0.027351 | 6941716448080
296773 | Авт. выкл. NXB-63S 2P 6А 4.5kA х-ка B (R) | 468.3 | шт | 90 | 6 | 6 | 17.06 | 15.95 | 0.027351 | 6941716447748
296786 | Авт. выкл. NXB-63S 2P 6А 4.5kA х-ка C (R) | 471.82 | шт | 90 | 6 | 6 | 16.84 | 15.72 | 0.027351 | 6941716447878
296799 | Авт. выкл. NXB-63S 2P 6А 4.5kA х-ка D (R) | 570.89 | шт | 90 | 6 | 6 | 16.84 | 15.72 | 0.027351 | 6941716448004
296813 | Авт. выкл. NXB-63S 3P 10А 4.5kA х-ка B (R) | 696.78 | шт | 60 | 4 | 4 | 16.49 | 15.38 | 0.027351 | 6941716448141
296826 | Авт. выкл. NXB-63S 3P 10А 4.5kA х-ка C (R) | 688.33 | шт | 60 | 4 | 4 | 16.07 | 14.96 | 0.027351 | 6941716448271
296839 | Авт. выкл. NXB-63S 3P 10А 4.5kA х-ка D (R) | 835.7 | шт | 60 | 4 | 4 | 16.07 | 14.96 | 0.027351 | 6941716448400
296814 | Авт. выкл. NXB-63S 3P 16А 4.5kA х-ка B (R) | 639.98 | шт | 60 | 4 | 4 | 16.2 | 15.08 | 0.027351 | 6941716448158
296827 | Авт. выкл. NXB-63S 3P 16А 4.5kA х-ка C (R) | 695.02 | шт | 60 | 4 | 4 | 16.09 | 14.97 | 0.027351 | 6941716448288
296840 | Авт. выкл. NXB-63S 3P 16А 4.5kA х-ка D (R) | 820.05 | шт | 60 | 4 | 4 | 16.09 | 14.97 | 0.027351 | 6941716448417
296808 | Авт. выкл. NXB-63S 3P 1А 4.5kA х-ка B (R) | 839.06 | шт | 60 | 4 | 4 | 17.14 | 16.03 | 0.027351 | 6941716448097
296821 | Авт. выкл. NXB-63S 3P 1А 4.5kA х-ка C (R) | 803.67 | шт | 60 | 4 | 4 | 16.92 | 15.81 | 0.027351 | 6941716448226
296834 | Авт. выкл. NXB-63S 3P 1А 4.5kA х-ка D (R) | 940.8 | шт | 60 | 4 | 4 | 16.92 | 15.81 | 0.027351 | 6941716448356
296815 | Авт. выкл. NXB-63S 3P 20А 4.5kA х-ка B (R) | 707.91 | шт | 60 | 4 | 4 | 16.3 | 15.18 | 0.027351 | 6941716448165
296828 | Авт. выкл. NXB-63S 3P 20А 4.5kA х-ка C (R) | 682.63 | шт | 60 | 4 | 4 | 16.12 | 15.01 | 0.027351 | 6941716448295
296841 | Авт. выкл. NXB-63S 3P 20А 4.5kA х-ка D (R) | 858.06 | шт | 60 | 4 | 4 | 16.12 | 15.01 | 0.027351 | 6941716448424
296816 | Авт. выкл. NXB-63S 3P 25А 4.5kA х-ка B (R) | 664.86 | шт | 60 | 4 | 4 | 16.33 | 15.22 | 0.027351 | 6941716448172
296829 | Авт. выкл. NXB-63S 3P 25А 4.5kA х-ка C (R) | 692.02 | шт | 60 | 4 | 4 | 16.22 | 15.1 | 0.027351 | 6941716448301
296842 | Авт. выкл. NXB-63S 3P 25А 4.5kA х-ка D (R) | 813.23 | шт | 60 | 4 | 4 | 16.22 | 15.1 | 0.027351 | 6941716448431
296809 | Авт. выкл. NXB-63S 3P 2А 4.5kA х-ка B (R) | 846.83 | шт | 60 | 4 | 4 | 17.14 | 16.03 | 0.027351 | 6941716448103
296822 | Авт. выкл. NXB-63S 3P 2А 4.5kA х-ка C (R) | 803.67 | шт | 60 | 4 | 4 | 16.92 | 15.81 | 0.027351 | 6941716448233
296835 | Авт. выкл. NXB-63S 3P 2А 4.5kA х-ка D (R) | 923.58 | шт | 60 | 4 | 4 | 16.92 | 15.81 | 0.027351 | 6941716448363
296817 | Авт. выкл. NXB-63S 3P 32А 4.5kA х-ка B (R) | 686.39 | шт | 60 | 4 | 4 | 16.94 | 15.83 | 0.027351 | 6941716448189
296830 | Авт. выкл. NXB-63S 3P 32А 4.5kA х-ка C (R) | 628.64 | шт | 60 | 4 | 4 | 16.56 | 15.45 | 0.027351 | 6941716448318
296843 | Авт. выкл. NXB-63S 3P 32А 4.5kA х-ка D (R) | 826.98 | шт | 60 | 4 | 4 | 16.56 | 15.45 | 0.027351 | 6941716448448
296810 | Авт. выкл. NXB-63S 3P 3А 4.5kA х-ка B (R) | 846.83 | шт | 60 | 4 | 4 | 17.06 | 15.94 | 0.027351 | 6941716448110
296823 | Авт. выкл. NXB-63S 3P 3А 4.5kA х-ка C (R) | 803.67 | шт | 60 | 4 | 4 | 16.84 | 15.72 | 0.027351 | 6941716448240
296836 | Авт. выкл. NXB-63S 3P 3А 4.5kA х-ка D (R) | 923.58 | шт | 60 | 4 | 4 | 16.84 | 15.72 | 0.027351 | 6941716448370
296818 | Авт. выкл. NXB-63S 3P 40А 4.5kA х-ка B (R) | 718.31 | шт | 60 | 4 | 4 | 16.89 | 15.77 | 0.027351 | 6941716448196
296831 | Авт. выкл. NXB-63S 3P 40А 4.5kA х-ка C (R) | 753.63 | шт | 60 | 4 | 4 | 16.51 | 15.4 | 0.027351 | 6941716448325
296844 | Авт. выкл. NXB-63S 3P 40А 4.5kA х-ка D (R) | 836.54 | шт | 60 | 4 | 4 | 16.51 | 15.4 | 0.027351 | 6941716448455
296811 | Авт. выкл. NXB-63S 3P 4А 4.5kA х-ка B (R) | 846.83 | шт | 60 | 4 | 4 | 17.13 | 16.01 | 0.027351 | 6941716448127
296824 | Авт. выкл. NXB-63S 3P 4А 4.5kA х-ка C (R) | 803.67 | шт | 60 | 4 | 4 | 16.9 | 15.79 | 0.027351 | 6941716448257
296837 | Авт. выкл. NXB-63S 3P 4А 4.5kA х-ка D (R) | 923.58 | шт | 60 | 4 | 4 | 16.9 | 15.79 | 0.027351 | 6941716448387
296819 | Авт. выкл. NXB-63S 3P 50А 4.5kA х-ка B (R) | 831.39 | шт | 60 | 4 | 4 | 17.06 | 15.95 | 0.027351 | 6941716448202
296832 | Авт. выкл. NXB-63S 3P 50А 4.5kA х-ка C (R) | 882.15 | шт | 60 | 4 | 4 | 16.77 | 15.66 | 0.027351 | 6941716448332
296845 | Авт. выкл. NXB-63S 3P 50А 4.5kA х-ка D (R) | 925.37 | шт | 60 | 4 | 4 | 16.77 | 15.66 | 0.027351 | 6941716448462
296820 | Авт. выкл. NXB-63S 3P 63А 4.5kA х-ка B (R) | 814.91 | шт | 60 | 4 | 4 | 17.51 | 16.4 | 0.027351 | 6941716448219
296833 | Авт. выкл. NXB-63S 3P 63А 4.5kA х-ка C (R) | 799.78 | шт | 60 | 4 | 4 | 17.11 | 16 | 0.027351 | 6941716448349
296846 | Авт. выкл. NXB-63S 3P 63А 4.5kA х-ка D (R) | 924.42 | шт | 60 | 4 | 4 | 17.11 | 16 | 0.027351 | 6941716448479
296812 | Авт. выкл. NXB-63S 3P 6А 4.5kA х-ка B (R) | 708.86 | шт | 60 | 4 | 4 | 17.06 | 15.95 | 0.027351 | 6941716448134
296825 | Авт. выкл. NXB-63S 3P 6А 4.5kA х-ка C (R) | 775.15 | шт | 60 | 4 | 4 | 16.84 | 15.73 | 0.027351 | 6941716448264
296838 | Авт. выкл. NXB-63S 3P 6А 4.5kA х-ка D (R) | 843.36 | шт | 60 | 4 | 4 | 16.84 | 15.73 | 0.027351 | 6941716448394
296891 | Авт. выкл. NXB-63S 4P 10А 4.5kA х-ка B (R) | 1219.37 | шт | 45 | 3 | 3 | 16.49 | 15.38 | 0.027351 | 6941716448929
296904 | Авт. выкл. NXB-63S 4P 10А 4.5kA х-ка C (R) | 1206.45 | шт | 45 | 3 | 3 | 16.08 | 14.96 | 0.027351 | 6941716449056
296917 | Авт. выкл. NXB-63S 4P 10А 4.5kA х-ка D (R) | 1220.21 | шт | 45 | 3 | 3 | 16.08 | 14.96 | 0.027351 | 6941716449186
296892 | Авт. выкл. NXB-63S 4P 16А 4.5kA х-ка B (R) | 1229.76 | шт | 45 | 3 | 3 | 16.2 | 15.09 | 0.027351 | 6941716448936
296905 | Авт. выкл. NXB-63S 4P 16А 4.5kA х-ка C (R) | 1185.77 | шт | 45 | 3 | 3 | 16.09 | 14.98 | 0.027351 | 6941716449063
296918 | Авт. выкл. NXB-63S 4P 16А 4.5kA х-ка D (R) | 1290.14 | шт | 45 | 3 | 3 | 16.09 | 14.98 | 0.027351 | 6941716449193
296886 | Авт. выкл. NXB-63S 4P 1А 4.5kA х-ка B (R) | 1052.1 | шт | 45 | 3 | 3 | 17.04 | 15.93 | 0.027351 | 6941716448875
296899 | Авт. выкл. NXB-63S 4P 1А 4.5kA х-ка C (R) | 1174.53 | шт | 45 | 3 | 3 | 16.82 | 15.7 | 0.027351 | 6941716449001
296912 | Авт. выкл. NXB-63S 4P 1А 4.5kA х-ка D (R) | 1307.36 | шт | 45 | 3 | 3 | 16.82 | 15.7 | 0.027351 | 6941716449131
296893 | Авт. выкл. NXB-63S 4P 20А 4.5kA х-ка B (R) | 1229.76 | шт | 45 | 3 | 3 | 16.3 | 15.19 | 0.027351 | 6941716448943
296906 | Авт. выкл. NXB-63S 4P 20А 4.5kA х-ка C (R) | 1202.99 | шт | 45 | 3 | 3 | 16.12 | 15.01 | 0.027351 | 6941716449070
296919 | Авт. выкл. NXB-63S 4P 20А 4.5kA х-ка D (R) | 1287.51 | шт | 45 | 3 | 3 | 16.12 | 15.01 | 0.027351 | 6941716449209
296894 | Авт. выкл. NXB-63S 4P 25А 4.5kA х-ка B (R) | 1229.76 | шт | 45 | 3 | 3 | 16.33 | 15.22 | 0.027351 | 6941716448950
296907 | Авт. выкл. NXB-63S 4P 25А 4.5kA х-ка C (R) | 1121.09 | шт | 45 | 3 | 3 | 16.22 | 15.11 | 0.027351 | 6941716449087
296920 | Авт. выкл. NXB-63S 4P 25А 4.5kA х-ка D (R) | 1245.2 | шт | 45 | 3 | 3 | 16.22 | 15.11 | 0.027351 | 6941716449216
296887 | Авт. выкл. NXB-63S 4P 2А 4.5kA х-ка B (R) | 1275.44 | шт | 45 | 3 | 3 | 17.04 | 15.93 | 0.027351 | 6941716448882
296900 | Авт. выкл. NXB-63S 4P 2А 4.5kA х-ка C (R) | 1138.31 | шт | 45 | 3 | 3 | 16.93 | 15.81 | 0.027351 | 6941716449018
296913 | Авт. выкл. NXB-63S 4P 2А 4.5kA х-ка D (R) | 1279.74 | шт | 45 | 3 | 3 | 16.93 | 15.81 | 0.027351 | 6941716449148
296895 | Авт. выкл. NXB-63S 4P 32А 4.5kA х-ка B (R) | 1161.62 | шт | 45 | 3 | 3 | 16.94 | 15.83 | 0.027351 | 6941716448967
296908 | Авт. выкл. NXB-63S 4P 32А 4.5kA х-ка C (R) | 1121.09 | шт | 45 | 3 | 3 | 16.56 | 15.45 | 0.027351 | 6941716449094
296921 | Авт. выкл. NXB-63S 4P 32А 4.5kA х-ка D (R) | 1290.14 | шт | 45 | 3 | 3 | 16.56 | 15.45 | 0.027351 | 6941716449223
296888 | Авт. выкл. NXB-63S 4P 3А 4.5kA х-ка B (R) | 1228.82 | шт | 45 | 3 | 3 | 17.06 | 15.95 | 0.027351 | 6941716448899
296901 | Авт. выкл. NXB-63S 4P 3А 4.5kA х-ка C (R) | 1172.75 | шт | 45 | 3 | 3 | 16.84 | 15.73 | 0.027351 | 6941716449025
296914 | Авт. выкл. NXB-63S 4P 3А 4.5kA х-ка D (R) | 1245.2 | шт | 45 | 3 | 3 | 16.84 | 15.73 | 0.027351 | 6941716449155
296896 | Авт. выкл. NXB-63S 4P 40А 4.5kA х-ка B (R) | 1217.69 | шт | 45 | 3 | 3 | 16.89 | 15.78 | 0.027351 | 6941716448974
296909 | Авт. выкл. NXB-63S 4P 40А 4.5kA х-ка C (R) | 1154.69 | шт | 45 | 3 | 3 | 16.52 | 15.41 | 0.027351 | 6941716449100
296922 | Авт. выкл. NXB-63S 4P 40А 4.5kA х-ка D (R) | 1210.76 | шт | 45 | 3 | 3 | 16.52 | 15.41 | 0.027351 | 6941716449230
296889 | Авт. выкл. NXB-63S 4P 4А 4.5kA х-ка B (R) | 1228.82 | шт | 45 | 3 | 3 | 17.13 | 16.02 | 0.027351 | 6941716448905
296902 | Авт. выкл. NXB-63S 4P 4А 4.5kA х-ка C (R) | 1172.75 | шт | 45 | 3 | 3 | 16.91 | 15.79 | 0.027351 | 6941716449032
296915 | Авт. выкл. NXB-63S 4P 4А 4.5kA х-ка D (R) | 1245.2 | шт | 45 | 3 | 3 | 16.91 | 15.79 | 0.027351 | 6941716449162
296897 | Авт. выкл. NXB-63S 4P 50А 4.5kA х-ка B (R) | 1185.77 | шт | 45 | 3 | 3 | 17.07 | 15.95 | 0.027351 | 6941716448981
296910 | Авт. выкл. NXB-63S 4P 50А 4.5kA х-ка C (R) | 1188.39 | шт | 45 | 3 | 3 | 16.78 | 15.66 | 0.027351 | 6941716449117
296923 | Авт. выкл. NXB-63S 4P 50А 4.5kA х-ка D (R) | 1291.82 | шт | 45 | 3 | 3 | 16.78 | 15.66 | 0.027351 | 6941716449247
296911 | Авт. выкл. NXB-63S 4P 63А 4.5kA х-ка C (R) | 1165.82 | шт | 45 | 3 | 3 | 17.12 | 16 | 0.027351 | 6941716449124
296924 | Авт. выкл. NXB-63S 4P 63А 4.5kA х-ка D (R) | 1292.76 | шт | 45 | 3 | 3 | 17.12 | 16 | 0.027351 | 6941716449254
296890 | Авт. выкл. NXB-63S 4P 6А 4.5kA х-ка B (R) | 1275.44 | шт | 45 | 3 | 3 | 17.07 | 15.95 | 0.027351 | 6941716448912
296903 | Авт. выкл. NXB-63S 4P 6А 4.5kA х-ка C (R) | 1207.29 | шт | 45 | 3 | 3 | 16.84 | 15.73 | 0.027351 | 6941716449049
296916 | Авт. выкл. NXB-63S 4P 6А 4.5kA х-ка D (R) | 1342.64 | шт | 45 | 3 | 3 | 16.84 | 15.73 | 0.027351 | 6941716449179
Автоматический выключатель. Серия NXB-63H 10кА
813779 | Авт. выкл. NXB-63H 1P 10A 10кА х-ка B (R) | 573.2 | шт | 180 | 12 | 12 | 19.19 | 18.09 | 0.027351 | 6901800710462
813792 | Авт. выкл. NXB-63H 1P 10A 10кА х-ка C (R) | 494.97 | шт | 180 | 12 | 12 | 19.19 | 18.09 | 0.027351 | 6901800710592
813805 | Авт. выкл. NXB-63H 1P 10A 10кА х-ка D (R) | 595.14 | шт | 180 | 12 | 12 | 19.19 | 18.09 | 0.027351 | 6901800710721
813780 | Авт. выкл. NXB-63H 1P 16A 10кА х-ка B (R) | 573.2 | шт | 180 | 12 | 12 | 19.19 | 18.09 | 0.027351 | 6901800710479
813793 | Авт. выкл. NXB-63H 1P 16A 10кА х-ка C (R) | 490.67 | шт | 180 | 12 | 12 | 19.19 | 18.09 | 0.027351 | 6901800710608
813806 | Авт. выкл. NXB-63H 1P 16A 10кА х-ка D (R) | 595.14 | шт | 180 | 12 | 12 | 19.19 | 18.09 | 0.027351 | 6901800710738
813774 | Авт. выкл. NXB-63H 1P 1A 10кА х-ка B (R) | 573.2 | шт | 180 | 12 | 12 | 19.19 | 18.09 | 0.027351 | 6901800710417
813787 | Авт. выкл. NXB-63H 1P 1A 10кА х-ка C (R) | 529.62 | шт | 180 | 12 | 12 | 19.19 | 18.09 | 0.027351 | 6901800710547
813800 | Авт. выкл. NXB-63H 1P 1A 10кА х-ка D (R) | 595.14 | шт | 180 | 12 | 12 | 19.19 | 18.09 | 0.027351 | 6901800710677
813781 | Авт. выкл. NXB-63H 1P 20A 10кА х-ка B (R) | 528.57 | шт | 180 | 12 | 12 | 19.19 | 18.09 | 0.027351 | 6901800710486
813794 | Авт. выкл. NXB-63H 1P 20A 10кА х-ка C (R) | 500.85 | шт | 180 | 12 | 12 | 19.19 | 18.09 | 0.027351 | 6901800710615
813807 | Авт. выкл. NXB-63H 1P 20A 10кА х-ка D (R) | 541.8 | шт | 180 | 12 | 12 | 19.19 | 18.09 | 0.027351 | 6901800710745
813782 | Авт. выкл. NXB-63H 1P 25A 10кА х-ка B (R) | 528.57 | шт | 180 | 12 | 12 | 19.19 | 18.09 | 0.027351 | 6901800710493
813795 | Авт. выкл. NXB-63H 1P 25A 10кА х-ка C (R) | 500.85 | шт | 180 | 12 | 12 | 19.19 | 18.09 | 0.027351 | 6901800710622
813808 | Авт. выкл. NXB-63H 1P 25A 10кА х-ка D (R) | 541.8 | шт | 180 | 12 | 12 | 19.19 | 18.09 | 0.027351 | 6901800710752
813775 | Авт. выкл. NXB-63H 1P 2A 10кА х-ка B (R) | 573.2 | шт | 180 | 12 | 12 | 19.19 | 18.09 | 0.027351 | 6901800710424
813788 | Авт. выкл. NXB-63H 1P 2A 10кА х-ка C (R) | 519.86 | шт | 180 | 12 | 12 | 19.19 | 18.09 | 0.027351 | 6901800710554
813801 | Авт. выкл. NXB-63H 1P 2A 10кА х-ка D (R) | 595.14 | шт | 180 | 12 | 12 | 19.19 | 18.09 | 0.027351 | 6901800710684
813783 | Авт. выкл. NXB-63H 1P 32A 10кА х-ка B (R) | 528.57 | шт | 180 | 12 | 12 | 19.19 | 18.09 | 0.027351 | 6901800710509
813796 | Авт. выкл. NXB-63H 1P 32A 10кА х-ка C (R) | 536.24 | шт | 180 | 12 | 12 | 19.19 | 18.09 | 0.027351 | 6901800710639
813809 | Авт. выкл. NXB-63H 1P 32A 10кА х-ка D (R) | 541.8 | шт | 180 | 12 | 12 | 19.19 | 18.09 | 0.027351 | 6901800710769
813776 | Авт. выкл. NXB-63H 1P 3A 10кА х-ка B (R) | 528.57 | шт | 180 | 12 | 12 | 19.19 | 18.09 | 0.027351 | 6901800710431
813789 | Авт. выкл. NXB-63H 1P 3A 10кА х-ка C (R) | 529.62 | шт | 180 | 12 | 12 | 19.19 | 18.09 | 0.027351 | 6901800710561
813802 | Авт. выкл. NXB-63H 1P 3A 10кА х-ка D (R) | 547.05 | шт | 180 | 12 | 12 | 19.19 | 18.09 | 0.027351 | 6901800710691
813784 | Авт. выкл. NXB-63H 1P 40A 10кА х-ка B (R) | 528.57 | шт | 180 | 12 | 12 | 19.19 | 18.09 | 0.027351 | 6901800710516
813797 | Авт. выкл. NXB-63H 1P 40A 10кА х-ка C (R) | 565.85 | шт | 180 | 12 | 12 | 19.19 | 18.09 | 0.027351 | 6901800710646
813810 | Авт. выкл. NXB-63H 1P 40A 10кА х-ка D (R) | 541.8 | шт | 180 | 12 | 12 | 19.19 | 18.09 | 0.027351 | 6901800710776
813777 | Авт. выкл. NXB-63H 1P 4A 10кА х-ка B (R) | 533.72 | шт | 180 | 12 | 12 | 19.19 | 18.09 | 0.027351 | 6901800710448
813790 | Авт. выкл. NXB-63H 1P 4A 10кА х-ка C (R) | 529.62 | шт | 180 | 12 | 12 | 19.19 | 18.09 | 0.027351 | 6901800710578
813803 | Авт. выкл. NXB-63H 1P 4A 10кА х-ка D (R) | 541.8 | шт | 180 | 12 | 12 | 19.19 | 18.09 | 0.027351 | 6901800710707
813785 | Авт. выкл. NXB-63H 1P 50A 10кА х-ка B (R) | 557.66 | шт | 180 | 12 | 12 | 19.19 | 18.09 | 0.027351 | 6901800710523
813798 | Авт. выкл. NXB-63H 1P 50A 10кА х-ка C (R) | 565.85 | шт | 180 | 12 | 12 | 19.19 | 18.09 | 0.027351 | 6901800710653
813811 | Авт. выкл. NXB-63H 1P 50A 10кА х-ка D (R) | 571.94 | шт | 180 | 12 | 12 | 19.19 | 18.09 | 0.027351 | 6901800710783
813786 | Авт. выкл. NXB-63H 1P 63A 10кА х-ка B (R) | 599.24 | шт | 180 | 12 | 12 | 19.19 | 18.09 | 0.027351 | 6901800710530
813799 | Авт. выкл. NXB-63H 1P 63A 10кА х-ка C (R) | 569.84 | шт | 180 | 12 | 12 | 19.19 | 18.09 | 0.027351 | 6901800710660
813812 | Авт. выкл. NXB-63H 1P 63A 10кА х-ка D (R) | 571.94 | шт | 180 | 12 | 12 | 19.19 | 18.09 | 0.027351 | 6901800710790
813778 | Авт. выкл. NXB-63H 1P 6A 10кА х-ка B (R) | 605.12 | шт | 180 | 12 | 12 | 19.19 | 18.09 | 0.027351 | 6901800710455
813791 | Авт. выкл. NXB-63H 1P 6A 10кА х-ка C (R) | 511.35 | шт | 180 | 12 | 12 | 19.19 | 18.09 | 0.027351 | 6901800710585
813804 | Авт. выкл. NXB-63H 1P 6A 10кА х-ка D (R) | 571.94 | шт | 180 | 12 | 12 | 19.19 | 18.09 | 0.027351 | 6901800710714
813818 | Авт. выкл. NXB-63H 2P 10A 10кА х-ка B (R) | 1111.95 | шт | 90 | 6 | 6 | 19.51 | 18.4 | 0.027351 | 6901800710851
813831 | Авт. выкл. NXB-63H 2P 10A 10кА х-ка C (R) | 1014.62 | шт | 90 | 6 | 6 | 19.51 | 18.4 | 0.027351 | 6901800710981
813844 | Авт. выкл. NXB-63H 2P 10A 10кА х-ка D (R) | 1213.49 | шт | 90 | 6 | 6 | 19.51 | 18.4 | 0.027351 | 6901800711117
813819 | Авт. выкл. NXB-63H 2P 16A 10кА х-ка B (R) | 1111.95 | шт | 90 | 6 | 6 | 19.51 | 18.4 | 0.027351 | 6901800710868
813832 | Авт. выкл. NXB-63H 2P 16A 10кА х-ка C (R) | 1014.62 | шт | 90 | 6 | 6 | 19.51 | 18.4 | 0.027351 | 6901800710998
813845 | Авт. выкл. NXB-63H 2P 16A 10кА х-ка D (R) | 1213.49 | шт | 90 | 6 | 6 | 19.51 | 18.4 | 0.027351 | 6901800711124
813813 | Авт. выкл. NXB-63H 2P 1A 10кА х-ка B (R) | 1111.95 | шт | 90 | 6 | 6 | 19.51 | 18.4 | 0.027351 | 6901800710806
813826 | Авт. выкл. NXB-63H 2P 1A 10кА х-ка C (R) | 1014.62 | шт | 90 | 6 | 6 | 19.51 | 18.4 | 0.027351 | 6901800710936
813839 | Авт. выкл. NXB-63H 2P 1A 10кА х-ка D (R) | 1213.49 | шт | 90 | 6 | 6 | 19.51 | 18.4 | 0.027351 | 6901800711063
813820 | Авт. выкл. NXB-63H 2P 20A 10кА х-ка B (R) | 1022.6 | шт | 90 | 6 | 6 | 19.51 | 18.4 | 0.027351 | 6901800710875
813833 | Авт. выкл. NXB-63H 2P 20A 10кА х-ка C (R) | 1014.62 | шт | 90 | 6 | 6 | 19.51 | 18.4 | 0.027351 | 6901800711001
813846 | Авт. выкл. NXB-63H 2P 20A 10кА х-ка D (R) | 1105.02 | шт | 90 | 6 | 6 | 19.51 | 18.4 | 0.027351 | 6901800711131
813821 | Авт. выкл. NXB-63H 2P 25A 10кА х-ка B (R) | 1022.6 | шт | 90 | 6 | 6 | 19.51 | 18.4 | 0.027351 | 6901800710882
813834 | Авт. выкл. NXB-63H 2P 25A 10кА х-ка C (R) | 999.39 | шт | 90 | 6 | 6 | 19.51 | 18.4 | 0.027351 | 6901800711018
813847 | Авт. выкл. NXB-63H 2P 25A 10кА х-ка D (R) | 1105.02 | шт | 90 | 6 | 6 | 19.51 | 18.4 | 0.027351 | 6901800711148
813814 | Авт. выкл. NXB-63H 2P 2A 10кА х-ка B (R) | 1111.95 | шт | 90 | 6 | 6 | 19.51 | 18.4 | 0.027351 | 6901800710813
813827 | Авт. выкл. NXB-63H 2P 2A 10кА х-ка C (R) | 1014.62 | шт | 90 | 6 | 6 | 19.51 | 18.4 | 0.027351 | 6901800710943
813840 | Авт. выкл. NXB-63H 2P 2A 10кА х-ка D (R) | 1213.49 | шт | 90 | 6 | 6 | 19.51 | 18.4 | 0.027351 | 6901800711070
813822 | Авт. выкл. NXB-63H 2P 32A 10кА х-ка B (R) | 1022.6 | шт | 90 | 6 | 6 | 19.51 | 18.4 | 0.027351 | 6901800710899
813835 | Авт. выкл. NXB-63H 2P 32A 10кА х-ка C (R) | 989.73 | шт | 90 | 6 | 6 | 19.51 | 18.4 | 0.027351 | 6901800711025
813848 | Авт. выкл. NXB-63H 2P 32A 10кА х-ка D (R) | 1105.02 | шт | 90 | 6 | 6 | 19.51 | 18.4 | 0.027351 | 6901800711155
813815 | Авт. выкл. NXB-63H 2P 3A 10кА х-ка B (R) | 1022.6 | шт | 90 | 6 | 6 | 19.51 | 18.4 | 0.027351 | 6901800710820
813828 | Авт. выкл. NXB-63H 2P 3A 10кА х-ка C (R) | 999.39 | шт | 90 | 6 | 6 | 19.51 | 18.4 | 0.027351 | 6901800710950
813841 | Авт. выкл. NXB-63H 2P 3A 10кА х-ка D (R) | 1105.02 | шт | 90 | 6 | 6 | 19.51 | 18.4 | 0.027351 | 6901800711087
813823 | Авт. выкл. NXB-63H 2P 40A 10кА х-ка B (R) | 1022.6 | шт | 90 | 6 | 6 | 19.51 | 18.4 | 0.027351 | 6901800710905
813836 | Авт. выкл. NXB-63H 2P 40A 10кА х-ка C (R) | 1024.49 | шт | 90 | 6 | 6 | 19.51 | 18.4 | 0.027351 | 6901800711032
813849 | Авт. выкл. NXB-63H 2P 40A 10кА х-ка D (R) | 1105.02 | шт | 90 | 6 | 6 | 19.51 | 18.4 | 0.027351 | 6901800711162
813816 | Авт. выкл. NXB-63H 2P 4A 10кА х-ка B (R) | 1022.6 | шт | 90 | 6 | 6 | 19.51 | 18.4 | 0.027351 | 6901800710837
813829 | Авт. выкл. NXB-63H 2P 4A 10кА х-ка C (R) | 989.73 | шт | 90 | 6 | 6 | 19.51 | 18.4 | 0.027351 | 6901800710967
813842 | Авт. выкл. NXB-63H 2P 4A 10кА х-ка D (R) | 1105.02 | шт | 90 | 6 | 6 | 19.51 | 18.4 | 0.027351 | 6901800711094
813824 | Авт. выкл. NXB-63H 2P 50A 10кА х-ка B (R) | 1168.86 | шт | 90 | 6 | 6 | 19.51 | 18.4 | 0.027351 | 6901800710912
813837 | Авт. выкл. NXB-63H 2P 50A 10кА х-ка C (R) | 1101.03 | шт | 90 | 6 | 6 | 19.51 | 18.4 | 0.027351 | 6901800711049
813850 | Авт. выкл. NXB-63H 2P 50A 10кА х-ка D (R) | 1236.17 | шт | 90 | 6 | 6 | 19.51 | 18.4 | 0.027351 | 6901800711179
813825 | Авт. выкл. NXB-63H 2P 63A 10кА х-ка B (R) | 1168.86 | шт | 90 | 6 | 6 | 19.51 | 18.4 | 0.027351 | 6901800710929
813838 | Авт. выкл. NXB-63H 2P 63A 10кА х-ка C (R) | 1176.21 | шт | 90 | 6 | 6 | 19.51 | 18.4 | 0.027351 | 6901800711056
813851 | Авт. выкл. NXB-63H 2P 63A 10кА х-ка D (R) | 1236.17 | шт | 90 | 6 | 6 | 19.51 | 18.4 | 0.027351 | 6901800711186
813817 | Авт. выкл. NXB-63H 2P 6A 10кА х-ка B (R) | 1168.86 | шт | 90 | 6 | 6 | 19.51 | 18.4 | 0.027351 | 6901800710844
813830 | Авт. выкл. NXB-63H 2P 6A 10кА х-ка C (R) | 1176.21 | шт | 90 | 6 | 6 | 19.51 | 18.4 | 0.027351 | 6901800710974
813843 | Авт. выкл. NXB-63H 2P 6A 10кА х-ка D (R) | 1236.17 | шт | 90 | 6 | 6 | 19.51 | 18.4 | 0.027351 | 6901800711100
813857 | Авт. выкл. NXB-63H 3P 10A 10кА х-ка B (R) | 1716.54 | шт | 60 | 4 | 4 | 18.98 | 17.88 | 0.027351 | 6901800711247
813870 | Авт. выкл. NXB-63H 3P 10A 10кА х-ка C (R) | 1762.95 | шт | 60 | 4 | 4 | 18.98 | 17.88 | 0.027351 | 6901800711377
813883 | Авт. выкл. NXB-63H 3P 10A 10кА х-ка D (R) | 1768.94 | шт | 60 | 4 | 4 | 18.98 | 17.88 | 0.027351 | 6901800711506
813858 | Авт. выкл. NXB-63H 3P 16A 10кА х-ка B (R) | 1716.54 | шт | 60 | 4 | 4 | 18.98 | 17.88 | 0.027351 | 6901800711254
813871 | Авт. выкл. NXB-63H 3P 16A 10кА х-ка C (R) | 1762.95 | шт | 60 | 4 | 4 | 18.98 | 17.88 | 0.027351 | 6901800711384
813884 | Авт. выкл. NXB-63H 3P 16A 10кА х-ка D (R) | 1800.44 | шт | 60 | 4 | 4 | 18.98 | 17.88 | 0.027351 | 6901800711513
813852 | Авт. выкл. NXB-63H 3P 1A 10кА х-ка B (R) | 1716.54 | шт | 60 | 4 | 4 | 18.98 | 17.88 | 0.027351 | 6901800711193
813865 | Авт. выкл. NXB-63H 3P 1A 10кА х-ка C (R) | 1669.29 | шт | 60 | 4 | 4 | 18.98 | 17.88 | 0.027351 | 6901800711322
813878 | Авт. выкл. NXB-63H 3P 1A 10кА х-ка D (R) | 1768.94 | шт | 60 | 4 | 4 | 18.98 | 17.88 | 0.027351 | 6901800711452
813859 | Авт. выкл. NXB-63H 3P 20A 10кА х-ка B (R) | 1716.54 | шт | 60 | 4 | 4 | 18.98 | 17.88 | 0.027351 | 6901800711261
813872 | Авт. выкл. NXB-63H 3P 20A 10кА х-ка C (R) | 1780.07 | шт | 60 | 4 | 4 | 18.98 | 17.88 | 0.027351 | 6901800711391
813885 | Авт. выкл. NXB-63H 3P 20A 10кА х-ка D (R) | 1817.87 | шт | 60 | 4 | 4 | 18.98 | 17.88 | 0.027351 | 6901800711520
813860 | Авт. выкл. NXB-63H 3P 25A 10кА х-ка B (R) | 1653.12 | шт | 60 | 4 | 4 | 18.98 | 17.88 | 0.027351 | 6901800711278
813873 | Авт. выкл. NXB-63H 3P 25A 10кА х-ка C (R) | 1657.22 | шт | 60 | 4 | 4 | 18.98 | 17.88 | 0.027351 | 6901800711407
813886 | Авт. выкл. NXB-63H 3P 25A 10кА х-ка D (R) | 1800.44 | шт | 60 | 4 | 4 | 18.98 | 17.88 | 0.027351 | 6901800711537
813853 | Авт. выкл. NXB-63H 3P 2A 10кА х-ка B (R) | 1716.54 | шт | 60 | 4 | 4 | 18.98 | 17.88 | 0.027351 | 6901800711209
813866 | Авт. выкл. NXB-63H 3P 2A 10кА х-ка C (R) | 1762.95 | шт | 60 | 4 | 4 | 18.98 | 17.88 | 0.027351 | 6901800711339
813879 | Авт. выкл. NXB-63H 3P 2A 10кА х-ка D (R) | 1800.44 | шт | 60 | 4 | 4 | 18.98 | 17.88 | 0.027351 | 6901800711469
813861 | Авт. выкл. NXB-63H 3P 32A 10кА х-ка B (R) | 1653.12 | шт | 60 | 4 | 4 | 18.98 | 17.88 | 0.027351 | 6901800711285
813874 | Авт. выкл. NXB-63H 3P 32A 10кА х-ка C (R) | 1641.05 | шт | 60 | 4 | 4 | 18.98 | 17.88 | 0.027351 | 6901800711414
813887 | Авт. выкл. NXB-63H 3P 32A 10кА х-ка D (R) | 1800.44 | шт | 60 | 4 | 4 | 18.98 | 17.88 | 0.027351 | 6901800711544
813854 | Авт. выкл. NXB-63H 3P 3A 10кА х-ка B (R) | 1653.12 | шт | 60 | 4 | 4 | 18.98 | 17.88 | 0.027351 | 6901800711216
813867 | Авт. выкл. NXB-63H 3P 3A 10кА х-ка C (R) | 1657.22 | шт | 60 | 4 | 4 | 18.98 | 17.88 | 0.027351 | 6901800711346
813880 | Авт. выкл. NXB-63H 3P 3A 10кА х-ка D (R) | 1800.44 | шт | 60 | 4 | 4 | 18.98 | 17.88 | 0.027351 | 6901800711476
813862 | Авт. выкл. NXB-63H 3P 40A 10кА х-ка B (R) | 1668.56 | шт | 60 | 4 | 4 | 18.98 | 17.88 | 0.027351 | 6901800711292
813875 | Авт. выкл. NXB-63H 3P 40A 10кА х-ка C (R) | 1657.22 | шт | 60 | 4 | 4 | 18.98 | 17.88 | 0.027351 | 6901800711421
813888 | Авт. выкл. NXB-63H 3P 40A 10кА х-ка D (R) | 1800.44 | шт | 60 | 4 | 4 | 18.98 | 17.88 | 0.027351 | 6901800711551
813855 | Авт. выкл. NXB-63H 3P 4A 10кА х-ка B (R) | 1669.5 | шт | 60 | 4 | 4 | 18.98 | 17.88 | 0.027351 | 6901800711223
813868 | Авт. выкл. NXB-63H 3P 4A 10кА х-ка C (R) | 1641.05 | шт | 60 | 4 | 4 | 18.98 | 17.88 | 0.027351 | 6901800711353
813881 | Авт. выкл. NXB-63H 3P 4A 10кА х-ка D (R) | 1800.44 | шт | 60 | 4 | 4 | 18.98 | 17.88 | 0.027351 | 6901800711483
813863 | Авт. выкл. NXB-63H 3P 50A 10кА х-ка B (R) | 1823.43 | шт | 60 | 4 | 4 | 18.98 | 17.88 | 0.027351 | 6901800711308
813876 | Авт. выкл. NXB-63H 3P 50A 10кА х-ка C (R) | 1749.2 | шт | 60 | 4 | 4 | 18.98 | 17.88 | 0.027351 | 6901800711438
813889 | Авт. выкл. NXB-63H 3P 50A 10кА х-ка D (R) | 1800.44 | шт | 60 | 4 | 4 | 18.98 | 17.88 | 0.027351 | 6901800711568
813864 | Авт. выкл. NXB-63H 3P 63A 10кА х-ка B (R) | 1910.58 | шт | 60 | 4 | 4 | 18.98 | 17.88 | 0.027351 | 6901800711315
813877 | Авт. выкл. NXB-63H 3P 63A 10кА х-ка C (R) | 1950.9 | шт | 60 | 4 | 4 | 18.98 | 17.88 | 0.027351 | 6901800711445
813890 | Авт. выкл. NXB-63H 3P 63A 10кА х-ка D (R) | 1925.81 | шт | 60 | 4 | 4 | 18.98 | 17.88 | 0.027351 | 6901800711575
813856 | Авт. выкл. NXB-63H 3P 6A 10кА х-ка B (R) | 1823.43 | шт | 60 | 4 | 4 | 18.98 | 17.88 | 0.027351 | 6901800711230
813869 | Авт. выкл. NXB-63H 3P 6A 10кА х-ка C (R) | 1950.9 | шт | 60 | 4 | 4 | 18.98 | 17.88 | 0.027351 | 6901800711360
813882 | Авт. выкл. NXB-63H 3P 6A 10кА х-ка D (R) | 1800.44 | шт | 60 | 4 | 4 | 18.98 | 17.88 | 0.027351 | 6901800711490
813896 | Авт. выкл. NXB-63H 4P 10A 10кА х-ка B (R) | 2372.69 | шт | 45 | 3 | 3 | 18.38 | 17.28 | 0.027351 | 6901800711636
813909 | Авт. выкл. NXB-63H 4P 10A 10кА х-ка C (R) | 2235.56 | шт | 45 | 3 | 3 | 18.38 | 17.28 | 0.027351 | 6901800711766
813922 | Авт. выкл. NXB-63H 4P 10A 10кА х-ка D (R) | 2439.26 | шт | 45 | 3 | 3 | 18.38 | 17.28 | 0.027351 | 6901800711896
813897 | Авт. выкл. NXB-63H 4P 16A 10кА х-ка B (R) | 2372.69 | шт | 45 | 3 | 3 | 18.38 | 17.28 | 0.027351 | 6901800711643
813910 | Авт. выкл. NXB-63H 4P 16A 10кА х-ка C (R) | 2235.56 | шт | 45 | 3 | 3 | 18.38 | 17.28 | 0.027351 | 6901800711773
813923 | Авт. выкл. NXB-63H 4P 16A 10кА х-ка D (R) | 2439.26 | шт | 45 | 3 | 3 | 18.38 | 17.28 | 0.027351 | 6901800711902
813891 | Авт. выкл. NXB-63H 4P 1A 10кА х-ка B (R) | 2372.69 | шт | 45 | 3 | 3 | 18.38 | 17.28 | 0.027351 | 6901800711582
813904 | Авт. выкл. NXB-63H 4P 1A 10кА х-ка C (R) | 2255.09 | шт | 45 | 3 | 3 | 18.38 | 17.28 | 0.027351 | 6901800711711
813917 | Авт. выкл. NXB-63H 4P 1A 10кА х-ка D (R) | 2439.26 | шт | 45 | 3 | 3 | 18.38 | 17.28 | 0.027351 | 6901800711841
813898 | Авт. выкл. NXB-63H 4P 20A 10кА х-ка B (R) | 2372.69 | шт | 45 | 3 | 3 | 18.38 | 17.28 | 0.027351 | 6901800711650
813911 | Авт. выкл. NXB-63H 4P 20A 10кА х-ка C (R) | 2235.56 | шт | 45 | 3 | 3 | 18.38 | 17.28 | 0.027351 | 6901800711780
813924 | Авт. выкл. NXB-63H 4P 20A 10кА х-ка D (R) | 2439.26 | шт | 45 | 3 | 3 | 18.38 | 17.28 | 0.027351 | 6901800711919
813899 | Авт. выкл. NXB-63H 4P 25A 10кА х-ка B (R) | 2169.62 | шт | 45 | 3 | 3 | 18.38 | 17.28 | 0.027351 | 6901800711667
813912 | Авт. выкл. NXB-63H 4P 25A 10кА х-ка C (R) | 2118.38 | шт | 45 | 3 | 3 | 18.38 | 17.28 | 0.027351 | 6901800711797
813925 | Авт. выкл. NXB-63H 4P 25A 10кА х-ка D (R) | 2334.99 | шт | 45 | 3 | 3 | 18.38 | 17.28 | 0.027351 | 6901800711926
813892 | Авт. выкл. NXB-63H 4P 2A 10кА х-ка B (R) | 2372.69 | шт | 45 | 3 | 3 | 18.38 | 17.28 | 0.027351 | 6901800711599
813905 | Авт. выкл. NXB-63H 4P 2A 10кА х-ка C (R) | 2235.56 | шт | 45 | 3 | 3 | 18.38 | 17.28 | 0.027351 | 6901800711728
813918 | Авт. выкл. NXB-63H 4P 2A 10кА х-ка D (R) | 2439.26 | шт | 45 | 3 | 3 | 18.38 | 17.28 | 0.027351 | 6901800711858
813900 | Авт. выкл. NXB-63H 4P 32A 10кА х-ка B (R) | 2232.09 | шт | 45 | 3 | 3 | 18.38 | 17.28 | 0.027351 | 6901800711674
813913 | Авт. выкл. NXB-63H 4P 32A 10кА х-ка C (R) | 2118.38 | шт | 45 | 3 | 3 | 18.38 | 17.28 | 0.027351 | 6901800711803
813926 | Авт. выкл. NXB-63H 4P 32A 10кА х-ка D (R) | 2334.99 | шт | 45 | 3 | 3 | 18.38 | 17.28 | 0.027351 | 6901800711933
813893 | Авт. выкл. NXB-63H 4P 3A 10кА х-ка B (R) | 2232.09 | шт | 45 | 3 | 3 | 18.38 | 17.28 | 0.027351 | 6901800711605
813906 | Авт. выкл. NXB-63H 4P 3A 10кА х-ка C (R) | 2118.38 | шт | 45 | 3 | 3 | 18.38 | 17.28 | 0.027351 | 6901800711735
813919 | Авт. выкл. NXB-63H 4P 3A 10кА х-ка D (R) | 2334.99 | шт | 45 | 3 | 3 | 18.38 | 17.28 | 0.027351 | 6901800711865
813901 | Авт. выкл. NXB-63H 4P 40A 10кА х-ка B (R) | 2265.59 | шт | 45 | 3 | 3 | 18.38 | 17.28 | 0.027351 | 6901800711681
813914 | Авт. выкл. NXB-63H 4P 40A 10кА х-ка C (R) | 2118.38 | шт | 45 | 3 | 3 | 18.38 | 17.28 | 0.027351 | 6901800711810
813927 | Авт. выкл. NXB-63H 4P 40A 10кА х-ка D (R) | 2334.99 | шт | 45 | 3 | 3 | 18.38 | 17.28 | 0.027351 | 6901800711940
813894 | Авт. выкл. NXB-63H 4P 4A 10кА х-ка B (R) | 2265.59 | шт | 45 | 3 | 3 | 18.38 | 17.28 | 0.027351 | 6901800711612
813907 | Авт. выкл. NXB-63H 4P 4A 10кА х-ка C (R) | 2118.38 | шт | 45 | 3 | 3 | 18.38 | 17.28 | 0.027351 | 6901800711742
813920 | Авт. выкл. NXB-63H 4P 4A 10кА х-ка D (R) | 2334.99 | шт | 45 | 3 | 3 | 18.38 | 17.28 | 0.027351 | 6901800711872
813902 | Авт. выкл. NXB-63H 4P 50A 10кА х-ка B (R) | 2395.89 | шт | 45 | 3 | 3 | 18.38 | 17.28 | 0.027351 | 6901800711698
813915 | Авт. выкл. NXB-63H 4P 50A 10кА х-ка C (R) | 2315.36 | шт | 45 | 3 | 3 | 18.38 | 17.28 | 0.027351 | 6901800711827
813928 | Авт. выкл. NXB-63H 4P 50A 10кА х-ка D (R) | 2470.65 | шт | 45 | 3 | 3 | 18.38 | 17.28 | 0.027351 | 6901800711957
813903 | Авт. выкл. NXB-63H 4P 63A 10кА х-ка B (R) | 2587.94 | шт | 45 | 3 | 3 | 18.38 | 17.28 | 0.027351 | 6901800711704
813916 | Авт. выкл. NXB-63H 4P 63A 10кА х-ка C (R) | 2502.15 | шт | 45 | 3 | 3 | 18.38 | 17.28 | 0.027351 | 6901800711834
813929 | Авт. выкл. NXB-63H 4P 63A 10кА х-ка D (R) | 2706.59 | шт | 45 | 3 | 3 | 18.38 | 17.28 | 0.027351 | 6901800711964
813895 | Авт. выкл. NXB-63H 4P 6A 10кА х-ка B (R) | 2587.94 | шт | 45 | 3 | 3 | 18.38 | 17.28 | 0.027351 | 6901800711629
813908 | Авт. выкл. NXB-63H 4P 6A 10кА х-ка C (R) | 2502.15 | шт | 45 | 3 | 3 | 18.38 | 17.28 | 0.027351 | 6901800711759
813921 | Авт. выкл. NXB-63H 4P 6A 10кА х-ка D (R) | 2706.59 | шт | 45 | 3 | 3 | 18.38 | 17.28 | 0.027351 | 6901800711889
Автоматический выключатель. Серия NXB-63 6kA
814039 | Авт. выкл. NXB-63 1P 10A 6кА х-ка B (R) | 370.86 | шт | 180 | 12 | 12 | 15.47 | 14.36 | 0.027351 | 6901800722007
814013 | Авт. выкл. NXB-63 1P 10A 6кА х-ка C (R) | 347.24 | шт | 180 | 12 | 12 | 16.02 | 14.91 | 0.027351 | 6901800721741
814026 | Авт. выкл. NXB-63 1P 10A 6кА х-ка D (R) | 380.1 | шт | 180 | 12 | 12 | 15.47 | 14.36 | 0.027351 | 6901800721871
814040 | Авт. выкл. NXB-63 1P 16A 6кА х-ка B (R) | 370.86 | шт | 180 | 12 | 12 | 16.12 | 15.01 | 0.027351 | 6901800722014
814014 | Авт. выкл. NXB-63 1P 16A 6кА х-ка C (R) | 344.19 | шт | 180 | 12 | 12 | 16.04 | 14.93 | 0.027351 | 6901800721758
814027 | Авт. выкл. NXB-63 1P 16A 6кА х-ка D (R) | 383.78 | шт | 180 | 12 | 12 | 16.12 | 15.01 | 0.027351 | 6901800721888
814034 | Авт. выкл. NXB-63 1P 1A 6кА х-ка B (R) | 402.15 | шт | 180 | 12 | 12 | 15.92 | 14.81 | 0.027351 | 6901800721956
814008 | Авт. выкл. NXB-63 1P 1A 6кА х-ка C (R) | 371.49 | шт | 180 | 12 | 12 | 16.92 | 15.81 | 0.027351 | 6901800721697
814021 | Авт. выкл. NXB-63 1P 1A 6кА х-ка D (R) | 417.59 | шт | 180 | 12 | 12 | 15.92 | 14.81 | 0.027351 | 6901800721826
814041 | Авт. выкл. NXB-63 1P 20A 6кА х-ка B (R) | 370.86 | шт | 180 | 12 | 12 | 15.94 | 14.83 | 0.027351 | 6901800722021
814015 | Авт. выкл. NXB-63 1P 20A 6кА х-ка C (R) | 351.33 | шт | 180 | 12 | 12 | 16.06 | 14.95 | 0.027351 | 6901800721765
814028 | Авт. выкл. NXB-63 1P 20A 6кА х-ка D (R) | 380 | шт | 180 | 12 | 12 | 15.94 | 14.83 | 0.027351 | 6901800721895
814042 | Авт. выкл. NXB-63 1P 25A 6кА х-ка B (R) | 374.43 | шт | 180 | 12 | 12 | 15.79 | 14.69 | 0.027351 | 6901800722038
814016 | Авт. выкл. NXB-63 1P 25A 6кА х-ка C (R) | 351.33 | шт | 180 | 12 | 12 | 16.22 | 15.11 | 0.027351 | 6901800721772
814029 | Авт. выкл. NXB-63 1P 25A 6кА х-ка D (R) | 380 | шт | 180 | 12 | 12 | 15.79 | 14.69 | 0.027351 | 6901800721901
814035 | Авт. выкл. NXB-63 1P 2A 6кА х-ка B (R) | 402.15 | шт | 180 | 12 | 12 | 16.12 | 15.01 | 0.027351 | 6901800721963
814009 | Авт. выкл. NXB-63 1P 2A 6кА х-ка C (R) | 364.67 | шт | 180 | 12 | 12 | 16.88 | 15.77 | 0.027351 | 6901800721703
814022 | Авт. выкл. NXB-63 1P 2A 6кА х-ка D (R) | 417.59 | шт | 180 | 12 | 12 | 16.12 | 15.01 | 0.027351 | 6901800721833
814043 | Авт. выкл. NXB-63 1P 32A 6кА х-ка B (R) | 370.86 | шт | 180 | 12 | 12 | 16.17 | 15.07 | 0.027351 | 6901800722045
814017 | Авт. выкл. NXB-63 1P 32A 6кА х-ка C (R) | 376.11 | шт | 180 | 12 | 12 | 16.54 | 15.43 | 0.027351 | 6901800721789
814030 | Авт. выкл. NXB-63 1P 32A 6кА х-ка D (R) | 380 | шт | 180 | 12 | 12 | 16.17 | 15.07 | 0.027351 | 6901800721918
814036 | Авт. выкл. NXB-63 1P 3A 6кА х-ка B (R) | 402.15 | шт | 180 | 12 | 12 | 16.39 | 15.28 | 0.027351 | 6901800721970
814010 | Авт. выкл. NXB-63 1P 3A 6кА х-ка C (R) | 371.49 | шт | 180 | 12 | 12 | 16.39 | 15.28 | 0.027351 | 6901800721710
814023 | Авт. выкл. NXB-63 1P 3A 6кА х-ка D (R) | 417.59 | шт | 180 | 12 | 12 | 16.39 | 15.28 | 0.027351 | 6901800721840
814044 | Авт. выкл. NXB-63 1P 40A 6кА х-ка B (R) | 391.23 | шт | 180 | 12 | 12 | 16.13 | 15.03 | 0.027351 | 6901800722052
814018 | Авт. выкл. NXB-63 1P 40A 6кА х-ка C (R) | 397.01 | шт | 180 | 12 | 12 | 16.48 | 15.37 | 0.027351 | 6901800721796
814031 | Авт. выкл. NXB-63 1P 40A 6кА х-ка D (R) | 401.1 | шт | 180 | 12 | 12 | 16.13 | 15.03 | 0.027351 | 6901800721925
814037 | Авт. выкл. NXB-63 1P 4A 6кА х-ка B (R) | 402.15 | шт | 180 | 12 | 12 | 16.3 | 15.19 | 0.027351 | 6901800721987
814011 | Авт. выкл. NXB-63 1P 4A 6кА х-ка C (R) | 371.49 | шт | 180 | 12 | 12 | 16.3 | 15.19 | 0.027351 | 6901800721727
814024 | Авт. выкл. NXB-63 1P 4A 6кА х-ка D (R) | 417.59 | шт | 180 | 12 | 12 | 16.3 | 15.19 | 0.027351 | 6901800721857
814045 | Авт. выкл. NXB-63 1P 50A 6кА х-ка B (R) | 424.52 | шт | 180 | 12 | 12 | 16.69 | 15.59 | 0.027351 | 6901800722069
814019 | Авт. выкл. NXB-63 1P 50A 6кА х-ка C (R) | 397.01 | шт | 180 | 12 | 12 | 17.41 | 16.3 | 0.027351 | 6901800721802
814032 | Авт. выкл. NXB-63 1P 50A 6кА х-ка D (R) | 401.1 | шт | 180 | 12 | 12 | 16.69 | 15.59 | 0.027351 | 6901800721932
814046 | Авт. выкл. NXB-63 1P 63A 6кА х-ка B (R) | 420.53 | шт | 180 | 12 | 12 | 16.87 | 15.77 | 0.027351 | 6901800722076
814020 | Авт. выкл. NXB-63 1P 63A 6кА х-ка C (R) | 399.74 | шт | 180 | 12 | 12 | 17.68 | 16.57 | 0.027351 | 6901800721819
814033 | Авт. выкл. NXB-63 1P 63A 6кА х-ка D (R) | 401.1 | шт | 180 | 12 | 12 | 16.87 | 15.77 | 0.027351 | 6901800721949
814038 | Авт. выкл. NXB-63 1P 6A 6кА х-ка B (R) | 370.86 | шт | 180 | 12 | 12 | 16.04 | 14.94 | 0.027351 | 6901800721994
814012 | Авт. выкл. NXB-63 1P 6A 6кА х-ка C (R) | 358.79 | шт | 180 | 12 | 12 | 16.66 | 15.55 | 0.027351 | 6901800721734
814025 | Авт. выкл. NXB-63 1P 6A 6кА х-ка D (R) | 380.1 | шт | 180 | 12 | 12 | 16.04 | 14.94 | 0.027351 | 6901800721864
814078 | Авт. выкл. NXB-63 1P+N 10A 6кА х-ка B (R) | 728.28 | шт | 90 | 6 | 6 | 15.49 | 14.38 | 0.027351 | 6901800722397
814079 | Авт. выкл. NXB-63 1P+N 16A 6кА х-ка B (R) | 728.28 | шт | 90 | 6 | 6 | 16.13 | 15.03 | 0.027351 | 6901800722403
814073 | Авт. выкл. NXB-63 1P+N 1A 6кА х-ка B (R) | 819.11 | шт | 90 | 6 | 6 | 15.85 | 14.74 | 0.027351 | 6901800722342
814080 | Авт. выкл. NXB-63 1P+N 20A 6кА х-ка B (R) | 728.28 | шт | 90 | 6 | 6 | 15.95 | 14.85 | 0.027351 | 6901800722410
814081 | Авт. выкл. NXB-63 1P+N 25A 6кА х-ка B (R) | 728.28 | шт | 90 | 6 | 6 | 15.81 | 14.71 | 0.027351 | 6901800722427
814074 | Авт. выкл. NXB-63 1P+N 2A 6кА х-ка B (R) | 819.11 | шт | 90 | 6 | 6 | 16.04 | 14.94 | 0.027351 | 6901800722359
814082 | Авт. выкл. NXB-63 1P+N 32A 6кА х-ка B (R) | 728.28 | шт | 90 | 6 | 6 | 16.19 | 15.08 | 0.027351 | 6901800722434
814075 | Авт. выкл. NXB-63 1P+N 3A 6кА х-ка B (R) | 819.11 | шт | 90 | 6 | 6 | 16.31 | 15.21 | 0.027351 | 6901800722366
814083 | Авт. выкл. NXB-63 1P+N 40A 6кА х-ка B (R) | 845.04 | шт | 90 | 6 | 6 | 16.15 | 15.05 | 0.027351 | 6901800722441
814076 | Авт. выкл. NXB-63 1P+N 4A 6кА х-ка B (R) | 819.11 | шт | 90 | 6 | 6 | 16.22 | 15.12 | 0.027351 | 6901800722373
814084 | Авт. выкл. NXB-63 1P+N 50A 6кА х-ка B (R) | 845.04 | шт | 90 | 6 | 6 | 16.71 | 15.61 | 0.027351 | 6901800722458
814085 | Авт. выкл. NXB-63 1P+N 63A 6кА х-ка B (R) | 861 | шт | 90 | 6 | 6 | 16.89 | 15.79 | 0.027351 | 6901800722465
814077 | Авт. выкл. NXB-63 1P+N 6A 6кА х-ка B (R) | 739.31 | шт | 90 | 6 | 6 | 15.97 | 14.87 | 0.027351 | 6901800722380
814117 | Авт. выкл. NXB-63 2P 10A 6кА х-ка B (R) | 717.36 | шт | 90 | 6 | 6 | 15.72 | 14.62 | 0.027351 | 6901800722786
814091 | Авт. выкл. NXB-63 2P 10A 6кА х-ка C (R) | 701.09 | шт | 90 | 6 | 6 | 16.16 | 15.05 | 0.027351 | 6901800722526
814104 | Авт. выкл. NXB-63 2P 10A 6кА х-ка D (R) | 775.22 | шт | 90 | 6 | 6 | 15.72 | 14.62 | 0.027351 | 6901800722656
814118 | Авт. выкл. NXB-63 2P 16A 6кА х-ка B (R) | 717.36 | шт | 90 | 6 | 6 | 16.37 | 15.26 | 0.027351 | 6901800722793
814092 | Авт. выкл. NXB-63 2P 16A 6кА х-ка C (R) | 701.09 | шт | 90 | 6 | 6 | 16 | 14.89 | 0.027351 | 6901800722533
814105 | Авт. выкл. NXB-63 2P 16A 6кА х-ка D (R) | 775.22 | шт | 90 | 6 | 6 | 16.37 | 15.26 | 0.027351 | 6901800722663
814112 | Авт. выкл. NXB-63 2P 1A 6кА х-ка B (R) | 780.05 | шт | 90 | 6 | 6 | 16.17 | 15.07 | 0.027351 | 6901800722731
814086 | Авт. выкл. NXB-63 2P 1A 6кА х-ка C (R) | 711.69 | шт | 90 | 6 | 6 | 16.17 | 15.07 | 0.027351 | 6901800722472
814099 | Авт. выкл. NXB-63 2P 1A 6кА х-ка D (R) | 851.24 | шт | 90 | 6 | 6 | 16.17 | 15.07 | 0.027351 | 6901800722601
814119 | Авт. выкл. NXB-63 2P 20A 6кА х-ка B (R) | 717.36 | шт | 90 | 6 | 6 | 16.19 | 15.08 | 0.027351 | 6901800722809
814093 | Авт. выкл. NXB-63 2P 20A 6кА х-ка C (R) | 694.37 | шт | 90 | 6 | 6 | 16.28 | 15.17 | 0.027351 | 6901800722540
814106 | Авт. выкл. NXB-63 2P 20A 6кА х-ка D (R) | 775.22 | шт | 90 | 6 | 6 | 16.19 | 15.08 | 0.027351 | 6901800722670
814120 | Авт. выкл. NXB-63 2P 25A 6кА х-ка B (R) | 717.36 | шт | 90 | 6 | 6 | 16.04 | 14.94 | 0.027351 | 6901800722816
814094 | Авт. выкл. NXB-63 2P 25A 6кА х-ка C (R) | 694.37 | шт | 90 | 6 | 6 | 16.3 | 15.19 | 0.027351 | 6901800722557
814107 | Авт. выкл. NXB-63 2P 25A 6кА х-ка D (R) | 775.22 | шт | 90 | 6 | 6 | 16.04 | 14.94 | 0.027351 | 6901800722687
814113 | Авт. выкл. NXB-63 2P 2A 6кА х-ка B (R) | 780.05 | шт | 90 | 6 | 6 | 16.37 | 15.26 | 0.027351 | 6901800722748
814087 | Авт. выкл. NXB-63 2P 2A 6кА х-ка C (R) | 711.69 | шт | 90 | 6 | 6 | 16.96 | 15.85 | 0.027351 | 6901800722489
814100 | Авт. выкл. NXB-63 2P 2A 6кА х-ка D (R) | 851.24 | шт | 90 | 6 | 6 | 16.37 | 15.26 | 0.027351 | 6901800722618
814121 | Авт. выкл. NXB-63 2P 32A 6кА х-ка B (R) | 717.36 | шт | 90 | 6 | 6 | 16.42 | 15.32 | 0.027351 | 6901800722823
814095 | Авт. выкл. NXB-63 2P 32A 6кА х-ка C (R) | 718.62 | шт | 90 | 6 | 6 | 16.52 | 15.41 | 0.027351 | 6901800722564
814108 | Авт. выкл. NXB-63 2P 32A 6кА х-ка D (R) | 775.22 | шт | 90 | 6 | 6 | 16.42 | 15.32 | 0.027351 | 6901800722694
814114 | Авт. выкл. NXB-63 2P 3A 6кА х-ка B (R) | 780.05 | шт | 90 | 6 | 6 | 16.64 | 15.53 | 0.027351 | 6901800722755
814088 | Авт. выкл. NXB-63 2P 3A 6кА х-ка C (R) | 711.69 | шт | 90 | 6 | 6 | 16.64 | 15.53 | 0.027351 | 6901800722496
814101 | Авт. выкл. NXB-63 2P 3A 6кА х-ка D (R) | 851.24 | шт | 90 | 6 | 6 | 16.64 | 15.53 | 0.027351 | 6901800722625
814122 | Авт. выкл. NXB-63 2P 40A 6кА х-ка B (R) | 819.95 | шт | 90 | 6 | 6 | 16.39 | 15.28 | 0.027351 | 6901800722830
814096 | Авт. выкл. NXB-63 2P 40A 6кА х-ка C (R) | 772.38 | шт | 90 | 6 | 6 | 16.54 | 15.43 | 0.027351 | 6901800722571
814109 | Авт. выкл. NXB-63 2P 40A 6кА х-ка D (R) | 867.3 | шт | 90 | 6 | 6 | 16.39 | 15.28 | 0.027351 | 6901800722700
814115 | Авт. выкл. NXB-63 2P 4A 6кА х-ка B (R) | 780.05 | шт | 90 | 6 | 6 | 16.55 | 15.44 | 0.027351 | 6901800722762
814089 | Авт. выкл. NXB-63 2P 4A 6кА х-ка C (R) | 711.69 | шт | 90 | 6 | 6 | 16.55 | 15.44 | 0.027351 | 6901800722502
814102 | Авт. выкл. NXB-63 2P 4A 6кА х-ка D (R) | 851.24 | шт | 90 | 6 | 6 | 16.55 | 15.44 | 0.027351 | 6901800722632
814123 | Авт. выкл. NXB-63 2P 50A 6кА х-ка B (R) | 819.95 | шт | 90 | 6 | 6 | 16.94 | 15.84 | 0.027351 | 6901800722847
814097 | Авт. выкл. NXB-63 2P 50A 6кА х-ка C (R) | 825.2 | шт | 90 | 6 | 6 | 16.94 | 15.84 | 0.027351 | 6901800722588
814110 | Авт. выкл. NXB-63 2P 50A 6кА х-ка D (R) | 867.3 | шт | 90 | 6 | 6 | 16.94 | 15.84 | 0.027351 | 6901800722717
814124 | Авт. выкл. NXB-63 2P 63A 6кА х-ка B (R) | 819.95 | шт | 90 | 6 | 6 | 17.12 | 16.02 | 0.027351 | 6901800722854
814098 | Авт. выкл. NXB-63 2P 63A 6кА х-ка C (R) | 835.2 | шт | 90 | 6 | 6 | 17.92 | 16.81 | 0.027351 | 6901800722595
814111 | Авт. выкл. NXB-63 2P 63A 6кА х-ка D (R) | 867.3 | шт | 90 | 6 | 6 | 17.12 | 16.02 | 0.027351 | 6901800722724
814116 | Авт. выкл. NXB-63 2P 6A 6кА х-ка B (R) | 717.36 | шт | 90 | 6 | 6 | 16.3 | 15.19 | 0.027351 | 6901800722779
814090 | Авт. выкл. NXB-63 2P 6A 6кА х-ка C (R) | 711.69 | шт | 90 | 6 | 6 | 16.72 | 15.61 | 0.027351 | 6901800722519
814103 | Авт. выкл. NXB-63 2P 6A 6кА х-ка D (R) | 775.22 | шт | 90 | 6 | 6 | 16.3 | 15.19 | 0.027351 | 6901800722649
814195 | Авт. выкл. NXB-63 3P 10A 6кА х-ка B (R) | 1159.73 | шт | 60 | 4 | 4 | 15.68 | 14.58 | 0.027351 | 6901800723561
814169 | Авт. выкл. NXB-63 3P 10A 6кА х-ка C (R) | 1162.67 | шт | 60 | 4 | 4 | 16.02 | 14.91 | 0.027351 | 6901800723301
814182 | Авт. выкл. NXB-63 3P 10A 6кА х-ка D (R) | 1263.05 | шт | 60 | 4 | 4 | 15.68 | 14.58 | 0.027351 | 6901800723431
814196 | Авт. выкл. NXB-63 3P 16A 6кА х-ка B (R) | 1179.73 | шт | 60 | 4 | 4 | 16.33 | 15.23 | 0.027351 | 6901800723578
814170 | Авт. выкл. NXB-63 3P 16A 6кА х-ка C (R) | 1182.67 | шт | 60 | 4 | 4 | 16.14 | 15.03 | 0.027351 | 6901800723318
814183 | Авт. выкл. NXB-63 3P 16A 6кА х-ка D (R) | 1263.05 | шт | 60 | 4 | 4 | 16.33 | 15.23 | 0.027351 | 6901800723448
814190 | Авт. выкл. NXB-63 3P 1A 6кА х-ка B (R) | 1204.14 | шт | 60 | 4 | 4 | 16.13 | 15.03 | 0.027351 | 6901800723516
814164 | Авт. выкл. NXB-63 3P 1A 6кА х-ка C (R) | 1171.07 | шт | 60 | 4 | 4 | 16.13 | 15.03 | 0.027351 | 6901800723257
814177 | Авт. выкл. NXB-63 3P 1A 6кА х-ка D (R) | 1240.89 | шт | 60 | 4 | 4 | 16.13 | 15.03 | 0.027351 | 6901800723387
814197 | Авт. выкл. NXB-63 3P 20A 6кА х-ка B (R) | 1159.73 | шт | 60 | 4 | 4 | 16.15 | 15.05 | 0.027351 | 6901800723585
814171 | Авт. выкл. NXB-63 3P 20A 6кА х-ка C (R) | 1191.22 | шт | 60 | 4 | 4 | 16.15 | 15.05 | 0.027351 | 6901800723325
814184 | Авт. выкл. NXB-63 3P 20A 6кА х-ка D (R) | 1283.05 | шт | 60 | 4 | 4 | 16.15 | 15.05 | 0.027351 | 6901800723455
814198 | Авт. выкл. NXB-63 3P 25A 6кА х-ка B (R) | 1171.17 | шт | 60 | 4 | 4 | 16.01 | 14.9 | 0.027351 | 6901800723592
814172 | Авт. выкл. NXB-63 3P 25A 6кА х-ка C (R) | 1291.22 | шт | 60 | 4 | 4 | 16.28 | 15.17 | 0.027351 | 6901800723332
814185 | Авт. выкл. NXB-63 3P 25A 6кА х-ка D (R) | 1263.05 | шт | 60 | 4 | 4 | 16.01 | 14.9 | 0.027351 | 6901800723462
814191 | Авт. выкл. NXB-63 3P 2A 6кА х-ка B (R) | 1204.14 | шт | 60 | 4 | 4 | 16.33 | 15.23 | 0.027351 | 6901800723523
814165 | Авт. выкл. NXB-63 3P 2A 6кА х-ка C (R) | 1236.8 | шт | 60 | 4 | 4 | 17 | 15.89 | 0.027351 | 6901800723264
814178 | Авт. выкл. NXB-63 3P 2A 6кА х-ка D (R) | 1240.89 | шт | 60 | 4 | 4 | 16.33 | 15.23 | 0.027351 | 6901800723394
814199 | Авт. выкл. NXB-63 3P 32A 6кА х-ка B (R) | 1170.54 | шт | 60 | 4 | 4 | 16.39 | 15.28 | 0.027351 | 6901800723608
814173 | Авт. выкл. NXB-63 3P 32A 6кА х-ка C (R) | 1312.67 | шт | 60 | 4 | 4 | 16.5 | 15.39 | 0.027351 | 6901800723349
814186 | Авт. выкл. NXB-63 3P 32A 6кА х-ка D (R) | 1263.05 | шт | 60 | 4 | 4 | 16.39 | 15.28 | 0.027351 | 6901800723479
814192 | Авт. выкл. NXB-63 3P 3A 6кА х-ка B (R) | 1204.14 | шт | 60 | 4 | 4 | 16.6 | 15.5 | 0.027351 | 6901800723530
814166 | Авт. выкл. NXB-63 3P 3A 6кА х-ка C (R) | 1236.8 | шт | 60 | 4 | 4 | 16.98 | 15.87 | 0.027351 | 6901800723271
814179 | Авт. выкл. NXB-63 3P 3A 6кА х-ка D (R) | 1263.05 | шт | 60 | 4 | 4 | 16.6 | 15.5 | 0.027351 | 6901800723400
814200 | Авт. выкл. NXB-63 3P 40A 6кА х-ка B (R) | 1279.22 | шт | 60 | 4 | 4 | 16.35 | 15.25 | 0.027351 | 6901800723615
814174 | Авт. выкл. NXB-63 3P 40A 6кА х-ка C (R) | 1327.14 | шт | 60 | 4 | 4 | 16.58 | 15.47 | 0.027351 | 6901800723356
814187 | Авт. выкл. NXB-63 3P 40A 6кА х-ка D (R) | 1263.05 | шт | 60 | 4 | 4 | 16.35 | 15.25 | 0.027351 | 6901800723486
814193 | Авт. выкл. NXB-63 3P 4A 6кА х-ка B (R) | 1204.14 | шт | 60 | 4 | 4 | 16.51 | 15.41 | 0.027351 | 6901800723547
814167 | Авт. выкл. NXB-63 3P 4A 6кА х-ка C (R) | 1236.8 | шт | 60 | 4 | 4 | 16.98 | 15.87 | 0.027351 | 6901800723288
814180 | Авт. выкл. NXB-63 3P 4A 6кА х-ка D (R) | 1263.05 | шт | 60 | 4 | 4 | 16.51 | 15.41 | 0.027351 | 6901800723417
814201 | Авт. выкл. NXB-63 3P 50A 6кА х-ка B (R) | 1279.22 | шт | 60 | 4 | 4 | 16.91 | 15.8 | 0.027351 | 6901800723622
814175 | Авт. выкл. NXB-63 3P 50A 6кА х-ка C (R) | 1368.68 | шт | 60 | 4 | 4 | 16.82 | 15.71 | 0.027351 | 6901800723363
814188 | Авт. выкл. NXB-63 3P 50A 6кА х-ка D (R) | 1363.05 | шт | 60 | 4 | 4 | 16.91 | 15.8 | 0.027351 | 6901800723493
814202 | Авт. выкл. NXB-63 3P 63A 6кА х-ка B (R) | 1340.33 | шт | 60 | 4 | 4 | 17.09 | 15.98 | 0.027351 | 6901800723639
814176 | Авт. выкл. NXB-63 3P 63A 6кА х-ка C (R) | 1398.68 | шт | 60 | 4 | 4 | 17.08 | 15.97 | 0.027351 | 6901800723370
814189 | Авт. выкл. NXB-63 3P 63A 6кА х-ка D (R) | 1351.04 | шт | 60 | 4 | 4 | 17.09 | 15.98 | 0.027351 | 6901800723509
814194 | Авт. выкл. NXB-63 3P 6A 6кА х-ка B (R) | 1204.14 | шт | 60 | 4 | 4 | 16.26 | 15.16 | 0.027351 | 6901800723554
814168 | Авт. выкл. NXB-63 3P 6A 6кА х-ка C (R) | 1248.77 | шт | 60 | 4 | 4 | 16.76 | 15.65 | 0.027351 | 6901800723295
814181 | Авт. выкл. NXB-63 3P 6A 6кА х-ка D (R) | 1275.33 | шт | 60 | 4 | 4 | 16.26 | 15.16 | 0.027351 | 6901800723424
814273 | Авт. выкл. NXB-63 4P 10A 6кА х-ка B (R) | 1522.08 | шт | 45 | 3 | 3 | 15.67 | 14.57 | 0.027351 | 6901800724346
814247 | Авт. выкл. NXB-63 4P 10A 6кА х-ка C (R) | 1486.07 | шт | 45 | 3 | 3 | 15.67 | 14.57 | 0.027351 | 6901800724087
814260 | Авт. выкл. NXB-63 4P 10A 6кА х-ка D (R) | 1638 | шт | 45 | 3 | 3 | 15.67 | 14.57 | 0.027351 | 6901800724216
814274 | Авт. выкл. NXB-63 4P 16A 6кА х-ка B (R) | 1565.87 | шт | 45 | 3 | 3 | 16.32 | 15.22 | 0.027351 | 6901800724353
814248 | Авт. выкл. NXB-63 4P 16A 6кА х-ка C (R) | 1496.07 | шт | 45 | 3 | 3 | 16.02 | 14.91 | 0.027351 | 6901800724094
814261 | Авт. выкл. NXB-63 4P 16A 6кА х-ка D (R) | 1638 | шт | 45 | 3 | 3 | 16.32 | 15.22 | 0.027351 | 6901800724223
814268 | Авт. выкл. NXB-63 4P 1A 6кА х-ка B (R) | 1664.57 | шт | 45 | 3 | 3 | 16.12 | 15.02 | 0.027351 | 6901800724292
814242 | Авт. выкл. NXB-63 4P 1A 6кА х-ка C (R) | 1582.04 | шт | 45 | 3 | 3 | 16.12 | 15.02 | 0.027351 | 6901800724032
814255 | Авт. выкл. NXB-63 4P 1A 6кА х-ка D (R) | 1711.19 | шт | 45 | 3 | 3 | 16.12 | 15.02 | 0.027351 | 6901800724162
814275 | Авт. выкл. NXB-63 4P 20A 6кА х-ка B (R) | 1565.87 | шт | 45 | 3 | 3 | 16.14 | 15.04 | 0.027351 | 6901800724360
814249 | Авт. выкл. NXB-63 4P 20A 6кА х-ка C (R) | 1486.07 | шт | 45 | 3 | 3 | 16.14 | 15.04 | 0.027351 | 6901800724100
814262 | Авт. выкл. NXB-63 4P 20A 6кА х-ка D (R) | 1638 | шт | 45 | 3 | 3 | 16.14 | 15.04 | 0.027351 | 6901800724230
814276 | Авт. выкл. NXB-63 4P 25A 6кА х-ка B (R) | 1589.39 | шт | 45 | 3 | 3 | 16 | 14.9 | 0.027351 | 6901800724377
814250 | Авт. выкл. NXB-63 4P 25A 6кА х-ка C (R) | 1486.07 | шт | 45 | 3 | 3 | 16.32 | 15.21 | 0.027351 | 6901800724117
814263 | Авт. выкл. NXB-63 4P 25A 6кА х-ка D (R) | 1638 | шт | 45 | 3 | 3 | 16 | 14.9 | 0.027351 | 6901800724247
814269 | Авт. выкл. NXB-63 4P 2A 6кА х-ка B (R) | 1664.57 | шт | 45 | 3 | 3 | 16.32 | 15.22 | 0.027351 | 6901800724308
814243 | Авт. выкл. NXB-63 4P 2A 6кА х-ка C (R) | 1568.28 | шт | 45 | 3 | 3 | 16.32 | 15.22 | 0.027351 | 6901800724049
814256 | Авт. выкл. NXB-63 4P 2A 6кА х-ка D (R) | 1711.19 | шт | 45 | 3 | 3 | 16.32 | 15.22 | 0.027351 | 6901800724179
814277 | Авт. выкл. NXB-63 4P 32A 6кА х-ка B (R) | 1589.39 | шт | 45 | 3 | 3 | 16.38 | 15.27 | 0.027351 | 6901800724384
814251 | Авт. выкл. NXB-63 4P 32A 6кА х-ка C (R) | 1486.07 | шт | 45 | 3 | 3 | 16.56 | 15.45 | 0.027351 | 6901800724124
814264 | Авт. выкл. NXB-63 4P 32A 6кА х-ка D (R) | 1638 | шт | 45 | 3 | 3 | 16.38 | 15.27 | 0.027351 | 6901800724254
814270 | Авт. выкл. NXB-63 4P 3A 6кА х-ка B (R) | 1664.57 | шт | 45 | 3 | 3 | 16.59 | 15.49 | 0.027351 | 6901800724315
814244 | Авт. выкл. NXB-63 4P 3A 6кА х-ка C (R) | 1568.28 | шт | 45 | 3 | 3 | 16.59 | 15.49 | 0.027351 | 6901800724056
814257 | Авт. выкл. NXB-63 4P 3A 6кА х-ка D (R) | 1711.19 | шт | 45 | 3 | 3 | 16.59 | 15.49 | 0.027351 | 6901800724186
814278 | Авт. выкл. NXB-63 4P 40A 6кА х-ка B (R) | 1680.74 | шт | 45 | 3 | 3 | 16.34 | 15.24 | 0.027351 | 6901800724391
814252 | Авт. выкл. NXB-63 4P 40A 6кА х-ка C (R) | 1624.35 | шт | 45 | 3 | 3 | 16.7 | 15.59 | 0.027351 | 6901800724131
814265 | Авт. выкл. NXB-63 4P 40A 6кА х-ка D (R) | 1733.34 | шт | 45 | 3 | 3 | 16.34 | 15.24 | 0.027351 | 6901800724261
814271 | Авт. выкл. NXB-63 4P 4A 6кА х-ка B (R) | 1664.57 | шт | 45 | 3 | 3 | 16.5 | 15.4 | 0.027351 | 6901800724322
814245 | Авт. выкл. NXB-63 4P 4A 6кА х-ка C (R) | 1568.28 | шт | 45 | 3 | 3 | 16.5 | 15.4 | 0.027351 | 6901800724063
814258 | Авт. выкл. NXB-63 4P 4A 6кА х-ка D (R) | 1711.19 | шт | 45 | 3 | 3 | 16.5 | 15.4 | 0.027351 | 6901800724193
814279 | Авт. выкл. NXB-63 4P 50A 6кА х-ка B (R) | 1815.56 | шт | 45 | 3 | 3 | 16.9 | 15.79 | 0.027351 | 6901800724407
814253 | Авт. выкл. NXB-63 4P 50A 6кА х-ка C (R) | 1755.39 | шт | 45 | 3 | 3 | 16.88 | 15.77 | 0.027351 | 6901800724148
814266 | Авт. выкл. NXB-63 4P 50A 6кА х-ка D (R) | 1898.82 | шт | 45 | 3 | 3 | 16.9 | 15.79 | 0.027351 | 6901800724278
814280 | Авт. выкл. NXB-63 4P 63A 6кА х-ка B (R) | 1815.56 | шт | 45 | 3 | 3 | 17.08 | 15.98 | 0.027351 | 6901800724414
814254 | Авт. выкл. NXB-63 4P 63A 6кА х-ка C (R) | 1755.39 | шт | 45 | 3 | 3 | 17.22 | 16.11 | 0.027351 | 6901800724155
814267 | Авт. выкл. NXB-63 4P 63A 6кА х-ка D (R) | 1898.82 | шт | 45 | 3 | 3 | 17.08 | 15.98 | 0.027351 | 6901800724285
814272 | Авт. выкл. NXB-63 4P 6A 6кА х-ка B (R) | 1664.57 | шт | 45 | 3 | 3 | 16.25 | 15.15 | 0.027351 | 6901800724339
814246 | Авт. выкл. NXB-63 4P 6A 6кА х-ка C (R) | 1568.28 | шт | 45 | 3 | 3 | 16.25 | 15.15 | 0.027351 | 6901800724070
814259 | Авт. выкл. NXB-63 4P 6A 6кА х-ка D (R) | 1711.19 | шт | 45 | 3 | 3 | 16.25 | 15.15 | 0.027351 | 6901800724209
Аксессуары для автоматического выключателя NXB-63 6kA
814991 | Вспомогательный контакт AX-X1 для NXB-63 (R) | 499.38 | шт | 180 | 12 | 4 | 6.18 | 4.86 | 0.027351 | 6901800838661
814989 | Независимый расцепитель SHT-X1 AC 230/400В для NXB-63 | 762.72 | шт | 120 | 8 | 8 | 7.38 | 6.12 | 0.027351 | 6901800838562
814988 | Независимый расцепитель SHT-X1 AC/DC 24/48В для NXB-63 | 723.14 | шт | 120 | 8 | 8 | 7.38 | 6.12 | 0.027351 | 6901800838579
814985 | Расцепитель максимального /минимального напряжения OUVT-X1 для NXB-63 (R) | 1401.44 | шт | 120 | 8 | 8 | 7.5 | 6.24 | 0.027351 | 6901800838647
814986 | Расцепитель максимального напряжения OVT-X1 для NXB-63 (R) | 1220.1 | шт | 120 | 8 | 8 | 7.38 | 6.12 | 0.027351 | 6901800838623
814987 | Расцепитель минимального напряжения UVT-X1 для NXB-63 (R) | 1428.21 | шт | 120 | 8 | 8 | 7.5 | 6.24 | 0.027351 | 6901800838609
814990 | Сигнальный вспомогательный контакт AL-X1 для NXB-63 (R) | 512.19 | шт | 180 | 12 | 4 | 6.36 | 5.04 | 0.027351 | 6901800838685
Автоматический выключатель. Серия NBP-63R 15kA
352365 | Авт. выкл. NBP-63R 1P 10A 15кА 8In (R) | 1905.57 | шт | 12 | 12 | 12 | 1.44 | 1.13 | 0.01
352366 | Авт. выкл. NBP-63R 1P 16A 15кА 8In (R) | 1905.57 | шт | 12 | 12 | 12 | 1.44 | 1.13 | 0.01
352360 | Авт. выкл. NBP-63R 1P 1A 15кА 8In (R) | 3193.14 | шт | 12 | 12 | 12 | 1.44 | 1.13 | 0.01
352367 | Авт. выкл. NBP-63R 1P 20A 15кА 8In (R) | 3104.38 | шт | 12 | 12 | 12 | 1.44 | 1.13 | 0.01
352369 | Авт. выкл. NBP-63R 1P 25A 15кА 8In (R) | 2289.69 | шт | 12 | 12 | 12 | 1.44 | 1.13 | 0.01
352361 | Авт. выкл. NBP-63R 1P 2A 15кА 8In (R) | 2289.69 | шт | 12 | 12 | 12 | 1.44 | 1.13 | 0.01
352368 | Авт. выкл. NBP-63R 1P 32A 15кА 8In (R) | 3193.14 | шт | 12 | 12 | 12 | 1.44 | 1.13 | 0.01
352362 | Авт. выкл. NBP-63R 1P 3A 15кА 8In (R) | 3193.14 | шт | 12 | 12 | 12 | 1.44 | 1.13 | 0.01
352370 | Авт. выкл. NBP-63R 1P 40A 15кА 8In (R) | 3902.78 | шт | 12 | 12 | 12 | 1.44 | 1.13 | 0.01
352363 | Авт. выкл. NBP-63R 1P 4A 15кА 8In (R) | 2289.69 | шт | 12 | 12 | 12 | 1.44 | 1.13 | 0.01
352372 | Авт. выкл. NBP-63R 1P 50A 15кА 8In (R) | 5321.9 | шт | 12 | 12 | 12 | 1.44 | 1.13 | 0.01
352371 | Авт. выкл. NBP-63R 1P 63A 15кА 8In (R) | 5617.57 | шт | 12 | 12 | 12 | 1.44 | 1.13 | 0.01
352364 | Авт. выкл. NBP-63R 1P 6A 15кА 8In (R) | 2289.69 | шт | 12 | 12 | 12 | 1.44 | 1.13 | 0.01
352376 | Авт. выкл. NBP-63R 2P 10A 15кА 8In (R) | 5575.4 | шт | 12 | 12 | 12 | 1.44 | 1.13 | 0.01
352379 | Авт. выкл. NBP-63R 2P 16A 15кА 8In (R) | 5068.41 | шт | 12 | 12 | 12 | 1.44 | 1.13 | 0.01
352373 | Авт. выкл. NBP-63R 2P 1A 15кА 8In (R) | 5241.97 | шт | 12 | 12 | 12 | 1.44 | 1.13 | 0.01
352380 | Авт. выкл. NBP-63R 2P 20A 15кА 8In (R) | 6335.58 | шт | 12 | 12 | 12 | 1.44 | 1.13 | 0.01
352381 | Авт. выкл. NBP-63R 2P 25A 15кА 8In (R) | 6335.58 | шт | 12 | 12 | 12 | 1.44 | 1.13 | 0.01
352374 | Авт. выкл. NBP-63R 2P 2A 15кА 8In (R) | 6589.08 | шт | 12 | 12 | 12 | 1.44 | 1.13 | 0.01
352383 | Авт. выкл. NBP-63R 2P 32A 15кА 8In (R) | 7095.92 | шт | 12 | 12 | 12 | 1.44 | 1.13 | 0.01
352378 | Авт. выкл. NBP-63R 2P 3A 15кА 8In (R) | 6589.08 | шт | 12 | 12 | 12 | 1.44 | 1.13 | 0.01
352382 | Авт. выкл. NBP-63R 2P 40A 15кА 8In (R) | 9123.28 | шт | 12 | 12 | 12 | 1.44 | 1.13 | 0.01
352377 | Авт. выкл. NBP-63R 2P 4A 15кА 8In (R) | 6589.08 | шт | 12 | 12 | 12 | 1.44 | 1.13 | 0.01
352385 | Авт. выкл. NBP-63R 2P 50A 15кА 8In (R) | 12164.32 | шт | 12 | 12 | 12 | 1.44 | 1.13 | 0.01
352384 | Авт. выкл. NBP-63R 2P 63A 15кА 8In (R) | 12671.16 | шт | 12 | 12 | 12 | 1.44 | 1.13 | 0.01
352375 | Авт. выкл. NBP-63R 2P 6A 15кА 8In (R) | 5241.97 | шт | 12 | 12 | 12 | 1.44 | 1.13 | 0.01
352391 | Авт. выкл. NBP-63R 3P 10A 15кА 8In (R) | 6639.32 | шт | 12 | 12 | 12 | 1.44 | 1.13 | 0.01
352392 | Авт. выкл. NBP-63R 3P 16A 15кА 8In (R) | 6639.32 | шт | 12 | 12 | 12 | 1.44 | 1.13 | 0.01
352386 | Авт. выкл. NBP-63R 3P 1A 15кА 8In (R) | 7967.25 | шт | 12 | 12 | 12 | 1.44 | 1.13 | 0.01
352393 | Авт. выкл. NBP-63R 3P 20A 15кА 8In (R) | 7637.47 | шт | 12 | 12 | 12 | 1.44 | 1.13 | 0.01
352394 | Авт. выкл. NBP-63R 3P 25A 15кА 8In (R) | 7967.25 | шт | 12 | 12 | 12 | 1.44 | 1.13 | 0.01
352388 | Авт. выкл. NBP-63R 3P 2A 15кА 8In (R) | 12560.33 | шт | 12 | 12 | 12 | 1.44 | 1.13 | 0.01
352396 | Авт. выкл. NBP-63R 3P 32A 15кА 8In (R) | 8302.96 | шт | 12 | 12 | 12 | 1.44 | 1.13 | 0.01
352387 | Авт. выкл. NBP-63R 3P 3A 15кА 8In (R) | 12560.33 | шт | 12 | 12 | 12 | 1.44 | 1.13 | 0.01
352395 | Авт. выкл. NBP-63R 3P 40A 15кА 8In (R) | 8632.73 | шт | 12 | 12 | 12 | 1.44 | 1.13 | 0.01
352389 | Авт. выкл. NBP-63R 3P 4A 15кА 8In (R) | 12560.33 | шт | 12 | 12 | 12 | 1.44 | 1.13 | 0.01
352397 | Авт. выкл. NBP-63R 3P 50A 15кА 8In (R) | 9966.59 | шт | 12 | 12 | 12 | 1.44 | 1.13 | 0.01
352398 | Авт. выкл. NBP-63R 3P 63A 15кА 8In (R) | 11291.47 | шт | 12 | 12 | 12 | 1.44 | 1.13 | 0.01
352390 | Авт. выкл. NBP-63R 3P 6A 15кА 8In (R) | 7967.25 | шт | 12 | 12 | 12 | 1.44 | 1.13 | 0.01
352404 | Авт. выкл. NBP-63R 4P 10A 15кА 8In (R) | 12921.92 | шт | 12 | 12 | 12 | 1.44 | 1.13 | 0.01
352405 | Авт. выкл. NBP-63R 4P 16A 15кА 8In (R) | 11747.16 | шт | 12 | 12 | 12 | 1.44 | 1.13 | 0.01
352399 | Авт. выкл. NBP-63R 4P 1A 15кА 8In (R) | 14684.06 | шт | 12 | 12 | 12 | 1.44 | 1.13 | 0.01
352406 | Авт. выкл. NBP-63R 4P 20A 15кА 8In (R) | 13509.3 | шт | 12 | 12 | 12 | 1.44 | 1.13 | 0.01
352407 | Авт. выкл. NBP-63R 4P 25A 15кА 8In (R) | 15271.44 | шт | 12 | 12 | 12 | 1.44 | 1.13 | 0.01
352401 | Авт. выкл. NBP-63R 4P 2A 15кА 8In (R) | 14684.06 | шт | 12 | 12 | 12 | 1.44 | 1.13 | 0.01
352408 | Авт. выкл. NBP-63R 4P 32A 15кА 8In (R) | 15271.44 | шт | 12 | 12 | 12 | 1.44 | 1.13 | 0.01
352402 | Авт. выкл. NBP-63R 4P 3A 15кА 8In (R) | 14684.06 | шт | 12 | 12 | 12 | 1.44 | 1.13 | 0.01
352411 | Авт. выкл. NBP-63R 4P 40A 15кА 8In (R) | 17033.43 | шт | 12 | 12 | 12 | 1.44 | 1.13 | 0.01
352400 | Авт. выкл. NBP-63R 4P 4A 15кА 8In (R) | 14684.06 | шт | 12 | 12 | 12 | 1.44 | 1.13 | 0.01
352410 | Авт. выкл. NBP-63R 4P 50A 15кА 8In (R) | 23494.46 | шт | 12 | 12 | 12 | 1.44 | 1.13 | 0.01
352409 | Авт. выкл. NBP-63R 4P 63A 15кА 8In (R) | 25843.83 | шт | 12 | 12 | 12 | 1.44 | 1.13 | 0.01
352403 | Авт. выкл. NBP-63R 4P 6A 15кА 8In (R) | 14684.06 | шт | 12 | 12 | 12 | 1.44 | 1.13 | 0.01
Шины соединительные
811012 | Шина соединительная типа FORK 1P , 100А, L=1000мм (R) | 1361.64 | шт | 60 | 20 | 5 | 15.65 | 15 | 0.01 | 6901800516880
811008 | Шина соединительная типа FORK 1P , 63А, L=1000мм (R) | 1157.21 | шт | 100 | 20 | 5 | 20.65 | 20 | 0.002 | 6901800516842
811013 | Шина соединительная типа FORK 2P , 100А, L=1000мм (R) | 2611.88 | шт | 30 | 5 | 5 | 16.65 | 16 | 0.011 | 6901800516897
811009 | Шина соединительная типа FORK 2P , 63А, L=1000мм (R) | 1894.1 | шт | 50 | 5 | 5 | 17.65 | 17 | 0.013 | 6901800516859
811014 | Шина соединительная типа FORK 3P , 100А, L=1000мм (R) | 3767.93 | шт | 20 | 5 | 5 | 15.05 | 14.4 | 0.011 | 6901800516903
811010 | Шина соединительная типа FORK 3P , 63А, L=1000мм (R) | 2828.39 | шт | 40 | 5 | 5 | 19.35 | 18.7 | 0.002 | 6901800516866
811015 | Шина соединительная типа FORK 4P , 100А, L=1000мм (R) | 5185.95 | шт | 20 | 5 | 5 | 19.65 | 19 | 0.012 | 6901800516910
811011 | Шина соединительная типа FORK 4P , 63А, L=1000мм (R) | 4013.73 | шт | 30 | 5 | 5 | 19.65 | 19 | 0.014 | 6901800516873
811004 | Шина соединительная типа PIN 1P , 100А, L=1000мм (R) | 1261.16 | шт | 60 | 20 | 5 | 14.85 | 14.2 | 0.01 | 6901800516804
811000 | Шина соединительная типа PIN 1P , 63А, L=1000мм (R) | 914.45 | шт | 100 | 20 | 5 | 20.65 | 20 | 0.015 | 6901800516767
811005 | Шина соединительная типа PIN 2P , 100А, L=1000мм (R) | 3017.49 | шт | 30 | 5 | 5 | 16.65 | 16 | 0.011 | 6901800516811
811001 | Шина соединительная типа PIN 2P , 63А, L=1000мм (R) | 1859.21 | шт | 50 | 5 | 5 | 16.65 | 16 | 0.013 | 6901800516774
811006 | Шина соединительная типа PIN 3P , 100А, L=1000мм (R) | 3839.54 | шт | 20 | 5 | 5 | 14.75 | 14.1 | 0.011 | 6901800516828
811002 | Шина соединительная типа PIN 3P , 63А, L=1000мм (R) | 2672.04 | шт | 40 | 5 | 5 | 17.65 | 17 | 0.014 | 6901800516781
811007 | Шина соединительная типа PIN 4P , 100А, L=1000мм (R) | 5052.18 | шт | 20 | 5 | 5 | 18.65 | 18 | 0.012 | 6901800516835
811003 | Шина соединительная типа PIN 4P , 63А, L=1000мм (R) | 3754.7 | шт | 30 | 5 | 5 | 19.25 | 18.6 | 0.014 | 6901800516798
Автоматический выключатель. Серия NXB-125 10kA
816133 | Авт. выкл. NXB-125 2P 100A 10кА х-ка C (R) | 2960.16 | шт | 54 | 6 | 6 | 17.74 | 16.75 | 0.024785 | 6901800725893
816134 | Авт. выкл. NXB-125 2P 100A 10кА х-ка D (R) | 2923.41 | шт | 54 | 6 | 6 | 17.74 | 16.75 | 0.024785 | 6901800725909
816135 | Авт. выкл. NXB-125 2P 125A 10кА х-ка C (R) | 2960.16 | шт | 54 | 6 | 6 | 18.43 | 17.44 | 0.024785 | 6901800725916
816136 | Авт. выкл. NXB-125 2P 125A 10кА х-ка D (R) | 2923.41 | шт | 54 | 6 | 6 | 18.43 | 17.44 | 0.024785 | 6901800725923
816129 | Авт. выкл. NXB-125 2P 63A 10кА х-ка C (R) | 2605.05 | шт | 54 | 6 | 6 | 16.92 | 15.93 | 0.024785 | 6901800725855
816130 | Авт. выкл. NXB-125 2P 63A 10кА х-ка D (R) | 2923.41 | шт | 54 | 6 | 6 | 16.92 | 15.93 | 0.024785 | 6901800725862
816131 | Авт. выкл. NXB-125 2P 80A 10кА х-ка C (R) | 2960.16 | шт | 54 | 6 | 6 | 17.39 | 16.41 | 0.024785 | 6901800725879
816132 | Авт. выкл. NXB-125 2P 80A 10кА х-ка D (R) | 2923.41 | шт | 54 | 6 | 6 | 17.39 | 16.41 | 0.024785 | 6901800725886
816149 | Авт. выкл. NXB-125 4P 100A 10кА х-ка C (R) | 5877.69 | шт | 27 | 3 | 3 | 18.2 | 17.22 | 0.024785 | 6901800726050
816150 | Авт. выкл. NXB-125 4P 100A 10кА х-ка D (R) | 5290.22 | шт | 27 | 3 | 3 | 18.2 | 17.22 | 0.024785 | 6901800726067
816151 | Авт. выкл. NXB-125 4P 125A 10кА х-ка C (R) | 5877.69 | шт | 27 | 3 | 3 | 18.9 | 17.91 | 0.024785 | 6901800726074
816152 | Авт. выкл. NXB-125 4P 125A 10кА х-ка D (R) | 5290.22 | шт | 27 | 3 | 3 | 18.9 | 17.91 | 0.024785 | 6901800726081
816145 | Авт. выкл. NXB-125 4P 63A 10кА х-ка C (R) | 5877.69 | шт | 27 | 3 | 3 | 17.38 | 16.39 | 0.024785 | 6901800726012
816146 | Авт. выкл. NXB-125 4P 63A 10кА х-ка D (R) | 5290.22 | шт | 27 | 3 | 3 | 17.38 | 16.39 | 0.024785 | 6901800726029
816147 | Авт. выкл. NXB-125 4P 80A 10кА х-ка C (R) | 5877.69 | шт | 27 | 3 | 3 | 17.86 | 16.87 | 0.024785 | 6901800726036
816148 | Авт. выкл. NXB-125 4P 80A 10кА х-ка D (R) | 5290.22 | шт | 27 | 3 | 3 | 17.86 | 16.87 | 0.024785 | 6901800726043
816125 | Авт. выкл.NXB-125 1P 100А 10kA х-ка C (R) | 1186.82 | шт | 108 | 12 | 12 | 17.62 | 16.63 | 0.024785 | 6901800725817
816126 | Авт. выкл.NXB-125 1P 100А 10kA х-ка D (R) | 1481.34 | шт | 108 | 12 | 12 | 17.62 | 16.63 | 0.024785 | 6901800725824
816127 | Авт. выкл.NXB-125 1P 125А 10kA х-ка C (R) | 1348.73 | шт | 108 | 12 | 12 | 18.31 | 17.32 | 0.024785 | 6901800725831
816128 | Авт. выкл.NXB-125 1P 125А 10kA х-ка D (R) | 1481.34 | шт | 108 | 12 | 12 | 18.31 | 17.32 | 0.024785 | 6901800725848
816121 | Авт. выкл.NXB-125 1P 63А 10kA х-ка C (R) | 1348.73 | шт | 108 | 12 | 12 | 16.8 | 15.81 | 0.024785 | 6901800725770
816122 | Авт. выкл.NXB-125 1P 63А 10kA х-ка D (R) | 1479.14 | шт | 108 | 12 | 12 | 16.8 | 15.81 | 0.024785 | 6901800725787
816123 | Авт. выкл.NXB-125 1P 80А 10kA х-ка C (R) | 1183.04 | шт | 108 | 12 | 12 | 17.28 | 16.29 | 0.024785 | 6901800725794
816124 | Авт. выкл.NXB-125 1P 80А 10kA х-ка D (R) | 1481.34 | шт | 108 | 12 | 12 | 17.28 | 16.29 | 0.024785 | 6901800725800
816141 | Авт. выкл.NXB-125 3P 100А 10kA х-ка C (R) | 4421.45 | шт | 36 | 4 | 4 | 17.7 | 16.71 | 0.024785 | 6901800725978
816142 | Авт. выкл.NXB-125 3P 100А 10kA х-ка D (R) | 4861.92 | шт | 36 | 4 | 4 | 17.7 | 16.71 | 0.024785 | 6901800725985
816143 | Авт. выкл.NXB-125 3P 125А 10kA х-ка C (R) | 4421.45 | шт | 36 | 4 | 4 | 18.39 | 17.4 | 0.024785 | 6901800725992
816144 | Авт. выкл.NXB-125 3P 125А 10kA х-ка D (R) | 5290.22 | шт | 36 | 4 | 1 | 18.39 | 17.4 | 0.024785 | 6901800726005
816137 | Авт. выкл.NXB-125 3P 63А 10kA х-ка C (R) | 4421.45 | шт | 36 | 4 | 4 | 16.88 | 15.89 | 0.024785 | 6901800725930
816138 | Авт. выкл.NXB-125 3P 63А 10kA х-ка D (R) | 4861.92 | шт | 36 | 4 | 4 | 16.88 | 15.89 | 0.024785 | 6901800725947
816139 | Авт. выкл.NXB-125 3P 80А 10kA х-ка C (R) | 4421.45 | шт | 36 | 4 | 4 | 18.64 | 17.6 | 0.024785 | 6901800725954
816140 | Авт. выкл.NXB-125 3P 80А 10kA х-ка D (R) | 4861.92 | шт | 36 | 4 | 4 | 18.63 | 17.6 | 0.024785 | 6901800725961
Аксессуары для автоматического выключателя. Серия NXB-125
816991 | Вспомогательный контакт AX-X3 для NXB-125 | 1052.31 | шт | 180 | 12 | 12 | 7.79 | 6.48 | 0.027868 | 6901800838678
816989 | Независимый расцепитель SHT-X3 AC, 240/415В для NXB-125 | 1095.05 | шт | 135 | 9 | 9 | 9.37 | 8.1 | 0.027868 | 6901800838586
816988 | Независимый расцепитель SHT-X3 AC/DC, 24/48В для NXB-125 | 1095.05 | шт | 135 | 9 | 9 | 9.1 | 7.83 | 0.027868 | 6901800838593
816985 | Расцепитель максимального/минимального напряжения OUVT-X3 для NXB-125 | 2624.9 | шт | 135 | 9 | 9 | 9.64 | 8.37 | 0.027868 | 6901800838654
816986 | Расцепитель максимального напряжения OVT-X3 для NXB-125 | 2624.9 | шт | 135 | 9 | 9 | 9.1 | 7.83 | 0.027868 | 6901800838630
816987 | Расцепитель минимального напряжения UVT-X3 для NXB-125 | 2703.75 | шт | 135 | 9 | 9 | 9.37 | 8.1 | 0.027868 | 6901800838616
816990 | Сигнальный вспомогательный контакт AL-X3 для NXB-125 | 1052.31 | шт | 180 | 12 | 12 | 7.61 | 6.3 | 0.027868 | 6901800838692
Выключатели нагрузки
Выключатели нагрузки. Серия NXHB-125
193171 | Выключатель нагрузки NXHB-125 1P 100A(R) | 314.06 | шт | 180 | 12 | 12 | 13.78 | 12.6 | 0.027351 | 6901800977834
193172 | Выключатель нагрузки NXHB-125 1P 125A(R) | 323.51 | шт | 180 | 12 | 12 | 14.32 | 13.14 | 0.027351 | 6901800977858
193166 | Выключатель нагрузки NXHB-125 1P 20A(R) | 248.85 | шт | 180 | 12 | 12 | 11.08 | 9.9 | 0.027351 | 6901800977780
193167 | Выключатель нагрузки NXHB-125 1P 32A(R) | 258.83 | шт | 180 | 12 | 12 | 11.08 | 9.9 | 0.027351 | 6901800977797
193168 | Выключатель нагрузки NXHB-125 1P 40A(R) | 278.85 | шт | 180 | 12 | 12 | 11.08 | 9.9 | 0.027351 | 6901800977803
193169 | Выключатель нагрузки NXHB-125 1P 63A(R) | 318.57 | шт | 180 | 12 | 12 | 11.08 | 9.9 | 0.027351 | 6901800977810
193170 | Выключатель нагрузки NXHB-125 1P 80A(R) | 314.06 | шт | 180 | 12 | 12 | 12.88 | 11.7 | 0.027351 | 6901800977827
193178 | Выключатель нагрузки NXHB-125 2P 100A(R) | 628.11 | шт | 90 | 6 | 6 | 13.87 | 12.69 | 0.027351 | 6901800977919
193179 | Выключатель нагрузки NXHB-125 2P 125A(R) | 628.11 | шт | 90 | 6 | 6 | 14.41 | 13.23 | 0.027351 | 6901800977926
193173 | Выключатель нагрузки NXHB-125 2P 20A(R) | 497.7 | шт | 90 | 6 | 6 | 11.17 | 9.99 | 0.027351 | 6901800977865
193174 | Выключатель нагрузки NXHB-125 2P 32A(R) | 497.7 | шт | 90 | 6 | 6 | 11.17 | 9.99 | 0.027351 | 6901800977872
193175 | Выключатель нагрузки NXHB-125 2P 40A(R) | 507.7 | шт | 90 | 6 | 6 | 11.17 | 9.99 | 0.027351 | 6901800977889
193176 | Выключатель нагрузки NXHB-125 2P 63A(R) | 646.91 | шт | 90 | 6 | 6 | 11.17 | 9.99 | 0.027351 | 6901800977896
193177 | Выключатель нагрузки NXHB-125 2P 80A(R) | 628.11 | шт | 90 | 6 | 6 | 12.97 | 11.79 | 0.027351 | 6901800977902
193185 | Выключатель нагрузки NXHB-125 3P 100A(R) | 972.06 | шт | 60 | 4 | 4 | 13.9 | 12.72 | 0.027351 | 6901800978008
193186 | Выключатель нагрузки NXHB-125 3P 125A(R) | 980.41 | шт | 60 | 4 | 4 | 14.44 | 13.26 | 0.027351 | 6901800978015
193180 | Выключатель нагрузки NXHB-125 3P 20A(R) | 746.55 | шт | 60 | 4 | 4 | 11.2 | 10.02 | 0.027351 | 6901800977933
193181 | Выключатель нагрузки NXHB-125 3P 32A(R) | 776.37 | шт | 60 | 4 | 4 | 11.2 | 10.02 | 0.027351 | 6901800977940
193182 | Выключатель нагрузки NXHB-125 3P 40A(R) | 786.55 | шт | 60 | 4 | 4 | 11.2 | 10.02 | 0.027351 | 6901800977957
193183 | Выключатель нагрузки NXHB-125 3P 63A(R) | 959.81 | шт | 60 | 4 | 4 | 11.2 | 10.02 | 0.027351 | 6901800977964
193184 | Выключатель нагрузки NXHB-125 3P 80A(R) | 962.06 | шт | 60 | 4 | 4 | 13 | 11.82 | 0.027351 | 6901800977988
193192 | Выключатель нагрузки NXHB-125 4P 100A(R) | 1256.12 | шт | 45 | 3 | 3 | 13.92 | 12.74 | 0.027351 | 6901800978084
193193 | Выключатель нагрузки NXHB-125 4P 125A(R) | 1256.12 | шт | 45 | 3 | 3 | 14.46 | 13.27 | 0.027351 | 6901800978091
193187 | Выключатель нагрузки NXHB-125 4P 20A(R) | 995.3 | шт | 45 | 3 | 3 | 11.22 | 10.04 | 0.027351 | 6901800978022
193188 | Выключатель нагрузки NXHB-125 4P 32A(R) | 995.3 | шт | 45 | 3 | 3 | 11.22 | 10.04 | 0.027351 | 6901800978039
193189 | Выключатель нагрузки NXHB-125 4P 40A(R) | 995.3 | шт | 45 | 3 | 3 | 11.22 | 10.04 | 0.027351 | 6901800978046
193190 | Выключатель нагрузки NXHB-125 4P 63A(R) | 1279.74 | шт | 45 | 3 | 3 | 11.22 | 10.04 | 0.027351 | 6901800978053
193191 | Выключатель нагрузки NXHB-125 4P 80A(R) | 1256.12 | шт | 45 | 3 | 3 | 13.02 | 11.84 | 0.027351 | 6901800978060
Выключатели нагрузки. Серия NH4
398036 | Выключатель нагрузки NH4 1P 100A (DB) (R) | 370.02 | шт | 180 | 12 | 12 | 16.8 | 15.48 | 0.027868 | 6925808314330
398032 | Выключатель нагрузки NH4 1P 125A (DB) (R) | 384.83 | шт | 180 | 12 | 12 | 16.8 | 15.48 | 0.027868 | 6925808314293
398037 | Выключатель нагрузки NH4 1P 32A (DB) (R) | 301.88 | шт | 180 | 12 | 12 | 16.08 | 14.76 | 0.027868 | 6925808314347
398038 | Выключатель нагрузки NH4 1P 63A (DB) (R) | 304.82 | шт | 180 | 12 | 12 | 16.08 | 14.76 | 0.027868 | 6925808314354
398109 | Выключатель нагрузки NH4 1P 80A (DB) (R) | 370.02 | шт | 180 | 12 | 12 | 16.76 | 15.48 | 0.027868 | 6901800686200
398039 | Выключатель нагрузки NH4 2P 100A (DB) (R) | 735.84 | шт | 90 | 6 | 6 | 16.8 | 15.48 | 0.027868 | 6925808314361
398033 | Выключатель нагрузки NH4 2P 125A (DB) (R) | 809.55 | шт | 90 | 6 | 6 | 16.8 | 15.48 | 0.027868 | 6925808314309
398040 | Выключатель нагрузки NH4 2P 32A (DB) (R) | 603.44 | шт | 90 | 6 | 6 | 16.17 | 14.85 | 0.027868 | 6925808314378
398041 | Выключатель нагрузки NH4 2P 63A (DB) (R) | 758 | шт | 90 | 6 | 6 | 16.17 | 14.85 | 0.027868 | 6925808314385
398110 | Выключатель нагрузки NH4 2P 80A (DB) (R) | 735.84 | шт | 90 | 6 | 6 | 16.76 | 15.48 | 0.027868 | 6901800686217
398042 | Выключатель нагрузки NH4 3P 100A (DB) (R) | 1182.51 | шт | 60 | 4 | 4 | 16.74 | 15.42 | 0.027868 | 6925808314392
398034 | Выключатель нагрузки NH4 3P 125A (DB) (R) | 1256.75 | шт | 60 | 4 | 4 | 16.74 | 15.42 | 0.027868 | 6925808314316
398043 | Выключатель нагрузки NH4 3P 32A (DB) (R) | 913.92 | шт | 60 | 4 | 4 | 16.14 | 14.82 | 0.027868 | 6925808314408
398044 | Выключатель нагрузки NH4 3P 63A (DB) (R) | 1142.51 | шт | 60 | 4 | 4 | 16.14 | 14.82 | 0.027868 | 6925808314415
398111 | Выключатель нагрузки NH4 3P 80A (DB) (R) | 1162.51 | шт | 60 | 4 | 4 | 16.7 | 15.42 | 0.027868 | 6901800686224
398045 | Выключатель нагрузки NH4 4P 100A (DB) (R) | 1468.32 | шт | 45 | 3 | 3 | 16.62 | 15.3 | 0.027868 | 6925808314422
398035 | Выключатель нагрузки NH4 4P 125A (DB) (R) | 1663.62 | шт | 45 | 3 | 3 | 16.62 | 15.3 | 0.027868 | 6925808314323
398046 | Выключатель нагрузки NH4 4P 32A (DB) (R) | 1468.32 | шт | 45 | 3 | 3 | 16.04 | 14.72 | 0.027868 | 6925808314439
398047 | Выключатель нагрузки NH4 4P 63A (DB) (R) | 1468.32 | шт | 45 | 3 | 3 | 16.04 | 14.72 | 0.027868 | 6925808314446
398112 | Выключатель нагрузки NH4 4P 80A (DB) (R) | 1468.32 | шт | 45 | 3 | 3 | 16.58 | 15.3 | 0.027868 | 6901800686231
Выключатель нагрузки. Серия NH2
401060 | Выключатель нагрузки NH2-125 1P 100A (R) | 327.5 | шт | 180 | 12 | 12 | 13.6 | 12.24 | 0.027351 | 6901800690696
401048 | Выключатель нагрузки NH2-125 1P 125A (R) | 324.35 | шт | 180 | 12 | 12 | 13.9 | 12.6 | 0.027351 | 6901800690573
401052 | Выключатель нагрузки NH2-125 1P 32A (R) | 259.46 | шт | 180 | 12 | 12 | 11.4 | 10.08 | 0.027351 | 6901800690610
401056 | Выключатель нагрузки NH2-125 1P 63A (R) | 319.52 | шт | 180 | 12 | 12 | 11.4 | 10.08 | 0.027351 | 6901800690658
401061 | Выключатель нагрузки NH2-125 2P 100A (R) | 645.23 | шт | 90 | 6 | 6 | 13.7 | 12.33 | 0.027351 | 6901800690702
401049 | Выключатель нагрузки NH2-125 2P 125A (R) | 626.43 | шт | 90 | 6 | 6 | 14 | 12.69 | 0.027351 | 6901800690580
401053 | Выключатель нагрузки NH2-125 2P 32A (R) | 513.77 | шт | 90 | 6 | 6 | 11.4 | 10.08 | 0.027351 | 6901800690627
401057 | Выключатель нагрузки NH2-125 2P 63A (R) | 635.46 | шт | 90 | 6 | 6 | 11.4 | 10.08 | 0.027351 | 6901800690665
401062 | Выключатель нагрузки NH2-125 3P 100A (R) | 973.06 | шт | 60 | 4 | 4 | 13.6 | 12.3 | 0.027351 | 6901800690719
401050 | Выключатель нагрузки NH2-125 3P 125A (R) | 993.06 | шт | 60 | 4 | 4 | 14 | 12.66 | 0.027351 | 6901800690597
401054 | Выключатель нагрузки NH2-125 3P 32A (R) | 770.39 | шт | 60 | 4 | 4 | 11.3 | 10.02 | 0.027351 | 6901800690634
401058 | Выключатель нагрузки NH2-125 3P 63A (R) | 963.06 | шт | 60 | 4 | 4 | 11.3 | 10.02 | 0.027351 | 6901800690672
401063 | Выключатель нагрузки NH2-125 4P 100A (R) | 1387.41 | шт | 45 | 3 | 3 | 13.7 | 12.29 | 0.027351 | 6901800690726
401051 | Выключатель нагрузки NH2-125 4P 125A (R) | 1250.03 | шт | 45 | 3 | 3 | 14 | 12.65 | 0.027351 | 6901800690603
401055 | Выключатель нагрузки NH2-125 4P 32A (R) | 1034.15 | шт | 45 | 3 | 3 | 11.3 | 9.99 | 0.027351 | 6901800690641
401059 | Выключатель нагрузки NH2-125 4P 63A (R) | 1311.66 | шт | 45 | 3 | 3 | 11.3 | 9.99 | 0.027351 | 6901800690689
Устройства дифференциальной защиты(диффенциальные автоматические выключатели)
Дифференциальные автоматические выключатели. Серия NXBLE-63Y 4.5kA
105532 | Диф. автомат NXBLE-63Y 1P+N 10А 10mA электронный тип AС, х-ка D, 4,5kA (R) | 2488.71 | шт | 90 | 6 | 6 | 15.03 | 14.13 | 0.027351 | 6901800885238
105523 | Диф. автомат NXBLE-63Y 1P+N 10А 10mA электронный тип AС, х-ка С, 4,5kA (R) | 2339.4 | шт | 90 | 6 | 6 | 15.03 | 14.13 | 0.027351 | 6901800885146
105550 | Диф. автомат NXBLE-63Y 1P+N 10А 30mA электронный тип AС, х-ка D, 4,5kA (R) | 2004.14 | шт | 90 | 6 | 6 | 15.03 | 14.13 | 0.027351 | 6901800885412
105541 | Диф. автомат NXBLE-63Y 1P+N 10А 30mA электронный тип AС, х-ка С, 4,5kA (R) | 1448.79 | шт | 90 | 6 | 6 | 15.03 | 14.13 | 0.027351 | 6901800885320
105533 | Диф. автомат NXBLE-63Y 1P+N 16А 10mA электронный тип AС, х-ка D, 4,5kA (R) | 2250.78 | шт | 90 | 6 | 6 | 15.03 | 14.13 | 0.027351 | 6901800885245
105524 | Диф. автомат NXBLE-63Y 1P+N 16А 10mA электронный тип AС, х-ка С, 4,5kA (R) | 2115.75 | шт | 90 | 6 | 6 | 15.03 | 14.13 | 0.027351 | 6901800885153
105551 | Диф. автомат NXBLE-63Y 1P+N 16А 30mA электронный тип AС, х-ка D, 4,5kA (R) | 1812.51 | шт | 90 | 6 | 6 | 15.03 | 14.13 | 0.027351 | 6901800885429
105542 | Диф. автомат NXBLE-63Y 1P+N 16А 30mA электронный тип AС, х-ка С, 4,5kA (R) | 1405.43 | шт | 90 | 6 | 6 | 15.03 | 14.13 | 0.027351 | 6901800885337
105534 | Диф. автомат NXBLE-63Y 1P+N 20А 10mA электронный тип AС, х-ка D, 4,5kA (R) | 2488.71 | шт | 90 | 6 | 6 | 15.03 | 14.13 | 0.027351 | 6901800885252
105525 | Диф. автомат NXBLE-63Y 1P+N 20А 10mA электронный тип AС, х-ка С, 4,5kA (R) | 2339.4 | шт | 90 | 6 | 6 | 15.03 | 14.13 | 0.027351 | 6901800885160
105552 | Диф. автомат NXBLE-63Y 1P+N 20А 30mA электронный тип AС, х-ка D, 4,5kA (R) | 2004.14 | шт | 90 | 6 | 6 | 15.03 | 14.13 | 0.027351 | 6901800885436
105543 | Диф. автомат NXBLE-63Y 1P+N 20А 30mA электронный тип AС, х-ка С, 4,5kA (R) | 1415.43 | шт | 90 | 6 | 6 | 15.03 | 14.13 | 0.027351 | 6901800885344
105535 | Диф. автомат NXBLE-63Y 1P+N 25А 10mA электронный тип AС, х-ка D, 4,5kA (R) | 2488.71 | шт | 90 | 6 | 6 | 15.03 | 14.13 | 0.027351 | 6901800885269
105526 | Диф. автомат NXBLE-63Y 1P+N 25А 10mA электронный тип AС, х-ка С, 4,5kA (R) | 1839.4 | шт | 90 | 6 | 6 | 15.03 | 14.13 | 0.027351 | 6901800885177
105553 | Диф. автомат NXBLE-63Y 1P+N 25А 30mA электронный тип AС, х-ка D, 4,5kA (R) | 2004.14 | шт | 90 | 6 | 6 | 15.03 | 14.13 | 0.027351 | 6901800885443
105544 | Диф. автомат NXBLE-63Y 1P+N 25А 30mA электронный тип AС, х-ка С, 4,5kA (R) | 1425.43 | шт | 90 | 6 | 6 | 15.03 | 14.13 | 0.027351 | 6901800885351
105536 | Диф. автомат NXBLE-63Y 1P+N 32А 10mA электронный тип AС, х-ка D, 4,5kA (R) | 2488.71 | шт | 90 | 6 | 6 | 15.03 | 14.13 | 0.027351 | 6901800885276
105527 | Диф. автомат NXBLE-63Y 1P+N 32А 10mA электронный тип AС, х-ка С, 4,5kA (R) | 2339.4 | шт | 90 | 6 | 6 | 15.03 | 14.13 | 0.027351 | 6901800885184
105554 | Диф. автомат NXBLE-63Y 1P+N 32А 30mA электронный тип AС, х-ка D, 4,5kA (R) | 2004.14 | шт | 90 | 6 | 6 | 15.03 | 14.13 | 0.027351 | 6901800885450
105545 | Диф. автомат NXBLE-63Y 1P+N 32А 30mA электронный тип AС, х-ка С, 4,5kA (R) | 1415.43 | шт | 90 | 6 | 6 | 15.03 | 14.13 | 0.027351 | 6901800885368
105537 | Диф. автомат NXBLE-63Y 1P+N 40А 10mA электронный тип AС, х-ка D, 4,5kA (R) | 2370.17 | шт | 90 | 6 | 6 | 15.03 | 14.13 | 0.027351 | 6901800885283
105528 | Диф. автомат NXBLE-63Y 1P+N 40А 10mA электронный тип AС, х-ка С, 4,5kA (R) | 2228 | шт | 90 | 6 | 6 | 15.03 | 14.13 | 0.027351 | 6901800885191
105555 | Диф. автомат NXBLE-63Y 1P+N 40А 30mA электронный тип AС, х-ка D, 4,5kA (R) | 1908.69 | шт | 90 | 6 | 6 | 15.03 | 14.13 | 0.027351 | 6901800885467
105546 | Диф. автомат NXBLE-63Y 1P+N 40А 30mA электронный тип AС, х-ка С, 4,5kA (R) | 1495.1 | шт | 90 | 6 | 6 | 15.03 | 14.13 | 0.027351 | 6901800885375
105538 | Диф. автомат NXBLE-63Y 1P+N 50А 10mA электронный тип AС, х-ка D, 4,5kA (R) | 2495.01 | шт | 90 | 6 | 6 | 15.03 | 14.13 | 0.027351 | 6901800885290
105529 | Диф. автомат NXBLE-63Y 1P+N 50А 10mA электронный тип AС, х-ка С, 4,5kA (R) | 2345.39 | шт | 90 | 6 | 6 | 15.03 | 14.13 | 0.027351 | 6901800885207
105556 | Диф. автомат NXBLE-63Y 1P+N 50А 30mA электронный тип AС, х-ка D, 4,5kA (R) | 2009.07 | шт | 90 | 6 | 6 | 15.03 | 14.13 | 0.027351 | 6901800885474
105547 | Диф. автомат NXBLE-63Y 1P+N 50А 30mA электронный тип AС, х-ка С, 4,5kA (R) | 1725.99 | шт | 90 | 6 | 6 | 15.03 | 14.13 | 0.027351 | 6901800885382
105539 | Диф. автомат NXBLE-63Y 1P+N 63А 10mA электронный тип AС, х-ка D, 4,5kA (R) | 2626.37 | шт | 90 | 6 | 6 | 15.03 | 14.13 | 0.027351 | 6901800885306
105530 | Диф. автомат NXBLE-63Y 1P+N 63А 10mA электронный тип AС, х-ка С, 4,5kA (R) | 2468.76 | шт | 90 | 6 | 6 | 15.03 | 14.13 | 0.027351 | 6901800885214
105557 | Диф. автомат NXBLE-63Y 1P+N 63А 30mA электронный тип AС, х-ка D, 4,5kA (R) | 2114.91 | шт | 90 | 6 | 6 | 15.03 | 14.13 | 0.027351 | 6901800885481
105548 | Диф. автомат NXBLE-63Y 1P+N 63А 30mA электронный тип AС, х-ка С, 4,5kA (R) | 1816.82 | шт | 90 | 6 | 6 | 15.03 | 14.13 | 0.027351 | 6901800885399
105531 | Диф. автомат NXBLE-63Y 1P+N 6А 10mA электронный тип AС, х-ка D, 4,5kA (R) | 2488.71 | шт | 90 | 6 | 6 | 15.03 | 14.13 | 0.027351 | 6901800885221
105522 | Диф. автомат NXBLE-63Y 1P+N 6А 10mA электронный тип AС, х-ка С, 4,5kA (R) | 2339.4 | шт | 90 | 6 | 6 | 15.03 | 14.13 | 0.027351 | 6901800885139
105549 | Диф. автомат NXBLE-63Y 1P+N 6А 30mA электронный тип AС, х-ка D, 4,5kA (R) | 2004.14 | шт | 90 | 6 | 6 | 15.03 | 14.13 | 0.027351 | 6901800885405
105540 | Диф. автомат NXBLE-63Y 1P+N 6А 30mA электронный тип AС, х-ка С, 4,5kA (R) | 1448.79 | шт | 90 | 6 | 6 | 15.03 | 14.13 | 0.027351 | 6901800885313
Дифференциальные автоматические выключатели. Серия NB1L 10kA
203005 | Диф. автомат NB1L 1P+N B10 30mA тип A 6kA (36mm) (R) | 2884.67 | шт | 90 | 6 | 6 | 20.34 | 18.9 | 0.027868 | 6925808308032
203097 | Диф. автомат NB1L 1P+N B10 30mA тип AC 10kA (36mm) (R) | 2774.94 | шт | 90 | 6 | 6 | 20.26 | 18.9 | 0.027868 | 6925808312589
203131 | Диф. автомат NB1L 1P+N B16 300mA тип AC 10kA (36mm) (R) | 2391.27 | шт | 90 | 6 | 6 | 20.26 | 18.9 | 0.027868 | 6925808312923
203007 | Диф. автомат NB1L 1P+N B16 30mA тип A 6kA (36mm) (R) | 2890.65 | шт | 90 | 6 | 6 | 20.34 | 18.9 | 0.027868 | 6925808308056
203099 | Диф. автомат NB1L 1P+N B16 30mA тип AC 10kA (36mm) (R) | 2784.08 | шт | 90 | 6 | 6 | 20.26 | 18.9 | 0.027868 | 6925808312602
203008 | Диф. автомат NB1L 1P+N B20 30mA тип A 6kA (36mm) (R) | 2902.31 | шт | 90 | 6 | 6 | 20.34 | 18.9 | 0.027868 | 6925808308063
203100 | Диф. автомат NB1L 1P+N B20 30mA тип AC 10kA (36mm) (R) | 2783.34 | шт | 90 | 6 | 6 | 20.26 | 18.9 | 0.027868 | 6925808312619
203133 | Диф. автомат NB1L 1P+N B25 300mA тип AC 10kA (36mm) (R) | 2385.71 | шт | 90 | 6 | 6 | 20.26 | 18.9 | 0.027868 | 6925808312947
203009 | Диф. автомат NB1L 1P+N B25 30mA тип A 6kA (36mm) (R) | 3085.01 | шт | 90 | 6 | 6 | 20.34 | 18.9 | 0.027868 | 6925808308070
203101 | Диф. автомат NB1L 1P+N B25 30mA тип AC 10kA (36mm) (R) | 2800.77 | шт | 90 | 6 | 6 | 20.26 | 18.9 | 0.027868 | 6925808312626
203134 | Диф. автомат NB1L 1P+N B32 300mA тип AC 10kA (36mm) (R) | 2391.27 | шт | 90 | 6 | 6 | 21.16 | 19.8 | 0.027868 | 6925808312954
203102 | Диф. автомат NB1L 1P+N B32 30mA тип AC 10kA (36mm) (R) | 2812.64 | шт | 90 | 6 | 6 | 21.16 | 19.8 | 0.027868 | 6925808312633
203054 | Диф. автомат NB1L 1P+N B32 30mA тип A 6kA (36mm) (R) | 3141.92 | шт | 90 | 6 | 6 | 21.16 | 19.8 | 0.027868 | 6925808312152
203135 | Диф. автомат NB1L 1P+N B40 300mA тип AC 10kA (36mm) (R) | 2394.95 | шт | 90 | 6 | 6 | 21.16 | 19.8 | 0.027868 | 6925808312961
203103 | Диф. автомат NB1L 1P+N B40 30mA тип AC 10kA (36mm) (R) | 2816.52 | шт | 90 | 6 | 6 | 21.16 | 19.8 | 0.027868 | 6925808312640
203055 | Диф. автомат NB1L 1P+N B40 30mA тип A 6kA (36mm) (R) | 3145.91 | шт | 90 | 6 | 6 | 21.16 | 19.8 | 0.027868 | 6925808312169
203004 | Диф. автомат NB1L 1P+N B6 30mA тип A 6kA (36mm) (R) | 2917.11 | шт | 90 | 6 | 6 | 20.34 | 18.9 | 0.027868 | 6925808308025
203096 | Диф. автомат NB1L 1P+N B6 30mA тип AC 10kA (36mm) (R) | 2774.94 | шт | 90 | 6 | 6 | 20.26 | 18.9 | 0.027868 | 6925808312572
203017 | Диф. автомат NB1L 1P+N C10 30mA тип A 6kA (36mm) (R) | 2900.04 | шт | 90 | 6 | 6 | 20.34 | 18.9 | 0.027868 | 6925808308131
203105 | Диф. автомат NB1L 1P+N C10 30mA тип AC 10kA (36mm) (R) | 2797.45 | шт | 90 | 6 | 6 | 20.26 | 18.9 | 0.027868 | 6925808312664
203019 | Диф. автомат NB1L 1P+N C16 30mA тип A 6kA (36mm) (R) | 3058.34 | шт | 90 | 6 | 6 | 20.34 | 18.9 | 0.027868 | 6925808308155
203107 | Диф. автомат NB1L 1P+N C16 30mA тип AC 10kA (36mm) (R) | 2697.45 | шт | 90 | 6 | 6 | 20.26 | 18.9 | 0.027868 | 6925808312688
197935 | Диф. автомат NB1L 1P+N C16 30mA тип AС 6kA (36mm) (R) | 2697.45 | шт | 63 | 6 | 6 | 17.42 | 15.75 | 0.030367 | 6925808321543
203020 | Диф. автомат NB1L 1P+N C20 30mA тип A 6kA (36mm) (R) | 3068.73 | шт | 90 | 6 | 6 | 20.34 | 18.9 | 0.027868 | 6925808308162
203108 | Диф. автомат NB1L 1P+N C20 30mA тип AC 10kA (36mm) (R) | 2697.45 | шт | 90 | 6 | 6 | 20.26 | 18.9 | 0.027868 | 6925808312695
203125 | Диф. автомат NB1L 1P+N C25 100mA тип AC 10kA (36mm) (R) | 2697.45 | шт | 90 | 6 | 6 | 20.26 | 18.9 | 0.027868 | 6925808312862
203141 | Диф. автомат NB1L 1P+N C25 300mA тип AC 10kA (36mm) (R) | 2358.83 | шт | 90 | 6 | 6 | 20.26 | 18.9 | 0.027868 | 6925808313029
203021 | Диф. автомат NB1L 1P+N C25 30mA тип A 6kA (36mm) (R) | 3085.01 | шт | 90 | 6 | 6 | 20.34 | 18.9 | 0.027868 | 6925808308179
203109 | Диф. автомат NB1L 1P+N C25 30mA тип AC 10kA (36mm) (R) | 2697.45 | шт | 90 | 6 | 6 | 20.26 | 18.9 | 0.027868 | 6925808312701
203126 | Диф. автомат NB1L 1P+N C32 100mA тип AC 10kA (36mm) (R) | 2697.45 | шт | 90 | 6 | 6 | 21.16 | 19.8 | 0.027868 | 6925808312879
203142 | Диф. автомат NB1L 1P+N C32 300mA тип AC 10kA (36mm) (R) | 2365.23 | шт | 90 | 6 | 6 | 21.16 | 19.8 | 0.027868 | 6925808313036
203110 | Диф. автомат NB1L 1P+N C32 30mA тип AC 10kA (36mm) (R) | 2697.45 | шт | 90 | 6 | 6 | 21.16 | 19.8 | 0.027868 | 6925808312718
203507 | Диф. автомат NB1L 1P+N C32 30mA тип A 10kA (36mm) (R) | 2697.45 | шт | 75 | 6 | 6 | 20.95 | 19.71 | 0.031833
203127 | Диф. автомат NB1L 1P+N C40 100mA тип AC 10kA (36mm) (R) | 2697.45 | шт | 90 | 6 | 6 | 21.16 | 19.8 | 0.027868 | 6925808312886
203143 | Диф. автомат NB1L 1P+N C40 300mA тип AC 10kA (36mm) (R) | 2367.96 | шт | 90 | 6 | 6 | 21.16 | 19.8 | 0.027868 | 6925808313043
203111 | Диф. автомат NB1L 1P+N C40 30mA тип AC 10kA (36mm) (R) | 2797.45 | шт | 90 | 6 | 6 | 21.16 | 19.8 | 0.027868 | 6925808312725
203016 | Диф. автомат NB1L 1P+N C6 30mA тип A 6kA (36mm) (R) | 2921 | шт | 90 | 6 | 6 | 20.34 | 18.9 | 0.027868 | 6925808308124
203104 | Диф. автомат NB1L 1P+N C6 30mA тип AC 10kA (36mm) (R) | 2697.45 | шт | 90 | 6 | 6 | 20.26 | 18.9 | 0.027868 | 6925808312657
205009 | Диф. автомат NB1L 2P C10 30mA тип A 10kA (54mm) (R) | 4873.58 | шт | 60 | 4 | 4 | 19.4 | 18 | 0.027868 | 6925808308278
205089 | Диф. автомат NB1L 2P C10 30mA тип AC 10kA (54mm) (R) | 4452.95 | шт | 60 | 4 | 4 | 19.46 | 18 | 0.027868 | 6925808313869
205011 | Диф. автомат NB1L 2P C16 30mA тип A 10kA (54mm) (R) | 4918.41 | шт | 60 | 4 | 4 | 19.4 | 18 | 0.027868 | 6925808308292
205091 | Диф. автомат NB1L 2P C16 30mA тип AC 10kA (54mm) (R) | 4462.92 | шт | 60 | 4 | 4 | 19.46 | 18 | 0.027868 | 6925808313883
205012 | Диф. автомат NB1L 2P C20 30mA тип A 10kA (54mm) (R) | 4889.54 | шт | 60 | 4 | 4 | 19.4 | 18 | 0.027868 | 6925808308308
205092 | Диф. автомат NB1L 2P C20 30mA тип AC 10kA (54mm) (R) | 4474.05 | шт | 60 | 4 | 4 | 19.46 | 18 | 0.027868 | 6925808313890
205029 | Диф. автомат NB1L 2P C25 100mA тип A 10kA (54mm) (R) | 5291.9 | шт | 60 | 4 | 4 | 19.76 | 18.3 | 0.027868 | 6925808313265
205061 | Диф. автомат NB1L 2P C25 100mA тип AC 10kA (54mm) (R) | 5181.96 | шт | 60 | 4 | 4 | 19.76 | 18.3 | 0.027868 | 6925808313586
205045 | Диф. автомат NB1L 2P C25 300mA тип A 10kA (54mm) (R) | 4786.43 | шт | 60 | 4 | 4 | 19.76 | 18.3 | 0.027868 | 6925808313425
205077 | Диф. автомат NB1L 2P C25 300mA тип AC 10kA (54mm) (R) | 4437.41 | шт | 60 | 4 | 4 | 19.76 | 18.3 | 0.027868 | 6925808313746
205013 | Диф. автомат NB1L 2P C25 30mA тип A 10kA (54mm) (R) | 4783.49 | шт | 60 | 4 | 4 | 19.7 | 18.3 | 0.027868 | 6925808308315
205093 | Диф. автомат NB1L 2P C25 30mA тип AC 10kA (54mm) (R) | 4465.44 | шт | 60 | 4 | 4 | 19.76 | 18.3 | 0.027868 | 6925808313906
205030 | Диф. автомат NB1L 2P C32 100mA тип A 10kA (54mm) (R) | 5293.26 | шт | 60 | 4 | 4 | 20.16 | 18.72 | 0.027868 | 6925808313272
205062 | Диф. автомат NB1L 2P C32 100mA тип AC 10kA (54mm) (R) | 4762.7 | шт | 60 | 4 | 4 | 20.16 | 18.72 | 0.027868 | 6925808313593
205046 | Диф. автомат NB1L 2P C32 300mA тип A 10kA (54mm) (R) | 4953.27 | шт | 60 | 4 | 4 | 20.16 | 18.72 | 0.027868 | 6925808313432
205078 | Диф. автомат NB1L 2P C32 300mA тип AC 10kA (54mm) (R) | 4560.78 | шт | 60 | 4 | 4 | 20.16 | 18.72 | 0.027868 | 6925808313753
205014 | Диф. автомат NB1L 2P C32 30mA тип A 10kA (54mm) (R) | 4782.96 | шт | 60 | 4 | 4 | 20.1 | 18.72 | 0.027868 | 6925808308322
205094 | Диф. автомат NB1L 2P C32 30mA тип AC 10kA (54mm) (R) | 4164.64 | шт | 60 | 4 | 4 | 20.16 | 18.72 | 0.027868 | 6925808313913
205031 | Диф. автомат NB1L 2P C40 100mA тип A 10kA (54mm) (R) | 5262.39 | шт | 60 | 4 | 4 | 20.16 | 18.7 | 0.027868 | 6925808313289
205063 | Диф. автомат NB1L 2P C40 100mA тип AC 10kA (54mm) (R) | 4858.98 | шт | 60 | 4 | 4 | 20.16 | 18.7 | 0.027868 | 6925808313609
205047 | Диф. автомат NB1L 2P C40 300mA тип A 10kA (54mm) (R) | 4960.52 | шт | 60 | 4 | 4 | 20.16 | 18.7 | 0.027868 | 6925808313449
205079 | Диф. автомат NB1L 2P C40 300mA тип AC 10kA (54mm) (R) | 4532.12 | шт | 60 | 4 | 4 | 20.16 | 18.7 | 0.027868 | 6925808313760
205015 | Диф. автомат NB1L 2P C40 30mA тип A 10kA (54mm) (R) | 4788.21 | шт | 60 | 4 | 4 | 20.1 | 18.7 | 0.027868 | 6925808308339
205095 | Диф. автомат NB1L 2P C40 30mA тип AC 10kA (54mm) (R) | 4370 | шт | 60 | 4 | 4 | 20.16 | 18.7 | 0.027868 | 6925808313920
205008 | Диф. автомат NB1L 2P C6 30mA тип A 10kA (54mm) (R) | 4902.45 | шт | 60 | 4 | 4 | 19.7 | 18.3 | 0.027868 | 6925808308261
205088 | Диф. автомат NB1L 2P C6 30mA тип AC 10kA (54mm) (R) | 4471.11 | шт | 60 | 4 | 4 | 19.76 | 18.3 | 0.027868 | 6925808313852
197947 | Диф. автомат NB1L-40 1P+N C25 30mA тип AС 6kA (36mm) (R) | 2492.49 | шт | 63 | 1 | 1 | 17.42 | 15.75 | 0.030367 | 6925808321567
197983 | Диф. автомат NB1L-40 2P C2 30mA тип AC 6kA (R) | 2498.58 | шт | 36 | 6 | 6 | 14.31 | 12.96 | 0.02602 | 6925808321604
197974 | Диф. автомат NB1L-40 2P C10 30mA тип A 6kA (R) | 3046.79 | шт | 36 | 1 | 1 | 14.31 | 12.96 | 0.02602 | 6925808322199
197975 | Диф. автомат NB1L-40 2P C10 30mA тип AC 6kA (R) | 2498.58 | шт | 36 | 1 | 1 | 14.31 | 12.96 | 0.02602 | 6925808321642
197978 | Диф. автомат NB1L-40 2P C16 30mA тип A 6kA (R) | 2950.29 | шт | 36 | 1 | 1 | 14.31 | 12.96 | 0.02602 | 6925808322205
197979 | Диф. автомат NB1L-40 2P C16 30mA тип AC 6kA (R) | 2520.32 | шт | 36 | 1 | 1 | 14.31 | 12.96 | 0.02602 | 6925808321659
197986 | Диф. автомат NB1L-40 2P C20 30mA тип A 6kA (R) | 2972.03 | шт | 36 | 1 | 1 | 14.31 | 12.96 | 0.02602 | 6925808322212
197987 | Диф. автомат NB1L-40 2P C20 30mA тип AC 6kA (R) | 2542.05 | шт | 36 | 1 | 1 | 14.31 | 12.96 | 0.02602 | 6925808321666
197988 | Диф. автомат NB1L-40 2P C25 100mA тип AC 6kA (R) | 2689.68 | шт | 36 | 1 | 1 | 14.31 | 12.96 | 0.02602 | 6925808322779
197989 | Диф. автомат NB1L-40 2P C25 300mA тип AC 6kA (R) | 2331.95 | шт | 36 | 1 | 1 | 14.31 | 12.96 | 0.02602 | 6925808323325
197990 | Диф. автомат NB1L-40 2P C25 30mA тип A 6kA (R) | 3001.01 | шт | 36 | 1 | 1 | 14.31 | 12.96 | 0.02602 | 6925808322229
197991 | Диф. автомат NB1L-40 2P C25 30mA тип AC 6kA (R) | 2570.19 | шт | 36 | 1 | 1 | 14.31 | 12.96 | 0.02602 | 6925808321673
197996 | Диф. автомат NB1L-40 2P C32 100mA тип AC 6kA (R) | 2785.13 | шт | 36 | 1 | 1 | 14.31 | 12.96 | 0.02602 | 6925808322786
197997 | Диф. автомат NB1L-40 2P C32 300mA тип AC 6kA (R) | 2350.74 | шт | 36 | 1 | 1 | 14.31 | 12.96 | 0.02602 | 6925808323332
197998 | Диф. автомат NB1L-40 2P C32 30mA тип A 6kA (R) | 3039.12 | шт | 36 | 1 | 1 | 14.31 | 12.96 | 0.02602 | 6925808322236
197999 | Диф. автомат NB1L-40 2P C32 30mA тип AC 6kA (R) | 2614.5 | шт | 36 | 1 | 1 | 14.31 | 12.96 | 0.02602 | 6925808321680
198004 | Диф. автомат NB1L-40 2P C40 100mA тип AC 6kA (R) | 2771.06 | шт | 36 | 1 | 1 | 14.31 | 12.96 | 0.02602 | 6925808322793
198005 | Диф. автомат NB1L-40 2P C40 300mA тип AC 6kA (R) | 2336.99 | шт | 36 | 1 | 1 | 14.31 | 12.96 | 0.02602 | 6925808323349
198006 | Диф. автомат NB1L-40 2P C40 30mA тип A 6kA (R) | 3026.31 | шт | 36 | 1 | 1 | 14.31 | 12.96 | 0.02602 | 6925808322243
198007 | Диф. автомат NB1L-40 2P C40 30mA тип AC 6kA (R) | 2601.9 | шт | 36 | 1 | 1 | 14.31 | 12.96 | 0.02602 | 6925808321697
198010 | Диф. автомат NB1L-40 2P C6 30mA тип A 6kA (R) | 3043.64 | шт | 36 | 1 | 1 | 14.31 | 12.96 | 0.02602 | 6925808322182
198011 | Диф. автомат NB1L-40 2P C6 30mA тип AC 6kA (R) | 2615.34 | шт | 36 | 1 | 1 | 14.31 | 12.96 | 0.02602 | 6925808321635
198018 | Диф. автомат NB1L-40 3P C10 30mA тип A 6kA (R) | 4394.88 | шт | 27 | 1 | 1 | 16.52 | 15.12 | 0.030367 | 6925808322304
198019 | Диф. автомат NB1L-40 3P C10 30mA тип AC 6kA (R) | 3920.18 | шт | 27 | 1 | 1 | 16.52 | 15.12 | 0.030367 | 6925808321758
198022 | Диф. автомат NB1L-40 3P C16 30mA тип A 6kA (R) | 4429.64 | шт | 27 | 1 | 1 | 16.52 | 15.12 | 0.030367 | 6925808322311
198023 | Диф. автомат NB1L-40 3P C16 30mA тип AC 6kA (R) | 3955.98 | шт | 27 | 1 | 1 | 16.52 | 15.12 | 0.030367 | 6925808321765
198030 | Диф. автомат NB1L-40 3P C20 30mA тип A 6kA (R) | 4470.69 | шт | 27 | 1 | 1 | 16.52 | 15.12 | 0.030367 | 6925808322328
198031 | Диф. автомат NB1L-40 3P C20 30mA тип AC 6kA (R) | 3997.14 | шт | 27 | 1 | 1 | 16.52 | 15.12 | 0.030367 | 6925808321772
198032 | Диф. автомат NB1L-40 3P C25 100mA тип AC 6kA (R) | 4227.09 | шт | 27 | 1 | 1 | 16.52 | 15.12 | 0.030367 | 6925808322885
198033 | Диф. автомат NB1L-40 3P C25 300mA тип AC 6kA (R) | 3384.68 | шт | 27 | 1 | 1 | 16.52 | 15.12 | 0.030367 | 6925808323431
198034 | Диф. автомат NB1L-40 3P C25 30mA тип A 6kA (R) | 4747.26 | шт | 27 | 1 | 1 | 16.52 | 15.12 | 0.030367 | 6925808322335
198035 | Диф. автомат NB1L-40 3P C25 30mA тип AC 6kA (R) | 4248.93 | шт | 27 | 1 | 1 | 16.52 | 15.12 | 0.030367 | 6925808321789
198040 | Диф. автомат NB1L-40 3P C32 100mA тип AC 6kA (R) | 4260.06 | шт | 27 | 1 | 1 | 16.52 | 15.12 | 0.030367 | 6925808322892
198041 | Диф. автомат NB1L-40 3P C32 300mA тип AC 6kA (R) | 3409.56 | шт | 27 | 1 | 1 | 16.52 | 15.12 | 0.030367 | 6925808323448
198042 | Диф. автомат NB1L-40 3P C32 30mA тип A 6kA (R) | 4778.13 | шт | 27 | 1 | 1 | 16.52 | 15.12 | 0.030367 | 6925808322342
198043 | Диф. автомат NB1L-40 3P C32 30mA тип AC 6kA (R) | 4279.8 | шт | 27 | 1 | 1 | 16.52 | 15.12 | 0.030367 | 6925808321796
198048 | Диф. автомат NB1L-40 3P C40 100mA тип AC 6kA (R) | 4237.28 | шт | 27 | 1 | 1 | 16.52 | 15.12 | 0.030367 | 6925808322908
198049 | Диф. автомат NB1L-40 3P C40 300mA тип AC 6kA (R) | 3391.82 | шт | 27 | 1 | 1 | 16.52 | 15.12 | 0.030367 | 6925808323455
198050 | Диф. автомат NB1L-40 3P C40 30mA тип A 6kA (R) | 4756.08 | шт | 27 | 1 | 1 | 16.52 | 15.12 | 0.030367 | 6925808322359
198051 | Диф. автомат NB1L-40 3P C40 30mA тип AC 6kA (R) | 4258.8 | шт | 27 | 1 | 1 | 16.52 | 15.12 | 0.030367 | 6925808321802
198107 | Диф. автомат NB1L-40 4P C10 30mA тип AC 6kA (R) | 4470.06 | шт | 24 | 1 | 1 | 18.23 | 16.8 | 0.030367 | 6925808321970
198110 | Диф. автомат NB1L-40 4P C16 30mA тип A 6kA (R) | 4988.03 | шт | 24 | 1 | 1 | 18.23 | 16.8 | 0.030367 | 6925808322533
198111 | Диф. автомат NB1L-40 4P C16 30mA тип AC 6kA (R) | 4516.89 | шт | 24 | 1 | 1 | 18.23 | 16.8 | 0.030367 | 6925808321987
198118 | Диф. автомат NB1L-40 4P C20 30mA тип A 6 KA (R) | 5042.1 | шт | 24 | 1 | 1 | 18.23 | 16.8 | 0.030367 | 6925808322540
198119 | Диф. автомат NB1L-40 4P C20 30mA тип AC 6kA (R) | 4516.89 | шт | 24 | 1 | 1 | 18.23 | 16.8 | 0.030367 | 6925808321994
198120 | Диф. автомат NB1L-40 4P C25 100mA тип AC 6kA (R) | 4632.39 | шт | 24 | 1 | 1 | 18.23 | 16.8 | 0.030367 | 6925808323103
198121 | Диф. автомат NB1L-40 4P C25 300mA тип AC 6kA (R) | 4302.69 | шт | 24 | 1 | 1 | 18.23 | 16.8 | 0.030367 | 6925808323653
198122 | Диф. автомат NB1L-40 4P C25 30mA тип A 6kA (R) | 5107.62 | шт | 24 | 1 | 1 | 18.23 | 16.8 | 0.030367 | 6925808322557
198123 | Диф. автомат NB1L-40 4P C25 30mA тип AC 6kA (R) | 4635.44 | шт | 24 | 1 | 1 | 18.23 | 16.8 | 0.030367 | 6925808322007
198128 | Диф. автомат NB1L-40 4P C32 100mA тип AC 6kA (R) | 4672.92 | шт | 24 | 1 | 1 | 18.23 | 16.8 | 0.030367 | 6925808323110
198129 | Диф. автомат NB1L-40 4P C32 300mA тип AC 6kA (R) | 4339.55 | шт | 24 | 1 | 1 | 18.23 | 16.8 | 0.030367 | 6925808323660
198130 | Диф. автомат NB1L-40 4P C32 30mA тип A 6kA (R) | 5147.1 | шт | 24 | 1 | 1 | 18.23 | 16.8 | 0.030367 | 6925808322564
198131 | Диф. автомат NB1L-40 4P C32 30mA тип AC 6kA (R) | 4674.92 | шт | 24 | 1 | 1 | 18.23 | 16.8 | 0.030367 | 6925808322014
198136 | Диф. автомат NB1L-40 4P C40 100mA тип AC 6kA (R) | 4644.05 | шт | 24 | 1 | 1 | 18.23 | 16.8 | 0.030367 | 6925808323127
198137 | Диф. автомат NB1L-40 4P C40 300mA тип AC 6kA (R) | 4312.25 | шт | 24 | 1 | 1 | 18.23 | 16.8 | 0.030367 | 6925808323677
198138 | Диф. автомат NB1L-40 4P C40 30mA тип A 6kA (R) | 5118.02 | шт | 24 | 1 | 1 | 18.23 | 16.8 | 0.030367 | 6925808322571
198139 | Диф. автомат NB1L-40 4P C40 30mA тип AC 6kA (R) | 4646.88 | шт | 24 | 1 | 1 | 18.23 | 16.8 | 0.030367 | 6925808322021
198396 | Диф. автомат NB1L-63 2P C50 100mA тип AC 6kA (R) | 3722.04 | шт | 36 | 1 | 1 | 16.47 | 15.12 | 0.02602 | 6925808326005
198397 | Диф. автомат NB1L-63 2P C50 300mA тип AC 6kA (R) | 2913.44 | шт | 36 | 1 | 1 | 16.47 | 15.12 | 0.02602 | 6925808326104
198398 | Диф. автомат NB1L-63 2P C50 30mA тип AC 6kA (R) | 3648.23 | шт | 36 | 1 | 1 | 16.47 | 15.12 | 0.02602 | 6925808325909
198399 | Диф. автомат NB1L-63 2P C63 100mA тип AC 6kA (R) | 3748.08 | шт | 36 | 1 | 1 | 16.47 | 15.12 | 0.02602 | 6925808326012
198400 | Диф. автомат NB1L-63 2P C63 300mA тип AC 6kA (R) | 2936.85 | шт | 36 | 1 | 1 | 16.47 | 15.12 | 0.02602 | 6925808326111
198401 | Диф. автомат NB1L-63 2P C63 30mA тип AC 6kA (R) | 3673.01 | шт | 36 | 1 | 1 | 16.47 | 15.12 | 0.02602 | 6925808325916
198414 | Диф. автомат NB1L-63 4P C50 100mA тип AC 6kA (R) | 5666.75 | шт | 24 | 1 | 1 | 18.23 | 16.8 | 0.030367 | 6925808326067
198415 | Диф. автомат NB1L-63 4P C50 300mA тип AC 6kA (R) | 5185.64 | шт | 24 | 1 | 1 | 18.23 | 16.8 | 0.030367 | 6925808326166
198416 | Диф. автомат NB1L-63 4P C50 30mA тип AC 6kA (R) | 5657.72 | шт | 24 | 1 | 1 | 18.23 | 16.8 | 0.030367 | 6925808325961
198417 | Диф. автомат NB1L-63 4P C63 100mA тип AC 6kA (R) | 5723.45 | шт | 24 | 1 | 1 | 18.23 | 16.8 | 0.030367 | 6925808326074
198418 | Диф. автомат NB1L-63 4P C63 300mA тип AC 6kA (R) | 5256.51 | шт | 24 | 1 | 1 | 18.23 | 16.8 | 0.030367 | 6925808326173
198419 | Диф. автомат NB1L-63 4P C63 30mA тип AC 6kA (R) | 5748.33 | шт | 24 | 1 | 1 | 18.23 | 16.8 | 0.030367 | 6925808325978
Дифференциальные автоматические выключатели. Серия DZ47LE 6kA
199681 | Диф. автомат DZ47LE-32 2P 10A 100mA тип AC х-ка С | 1717.49 | шт | 60 | 5 | 5 | 18.44 | 16.8 | 0.036152 | 6925808355418
199563 | Диф. автомат DZ47LE-32 2P 10A 300mA тип AC х-ка С | 1699.85 | шт | 60 | 5 | 5 | 18.44 | 16.8 | 0.036152 | 6925808355548
199629 | Диф. автомат DZ47LE-32 2P 10A 30mA тип AC х-ка С | 1503.29 | шт | 60 | 5 | 5 | 18.38 | 16.74 | 0.036152 | 6925808355647
199682 | Диф. автомат DZ47LE-32 2P 16A 100mA тип AC х-ка С | 1717.49 | шт | 60 | 5 | 5 | 18.38 | 16.74 | 0.036152 | 6925808355425
199564 | Диф. автомат DZ47LE-32 2P 16A 300mA тип AC х-ка С | 1699.85 | шт | 60 | 5 | 5 | 18.44 | 16.8 | 0.036152 | 6925808355555
199630 | Диф. автомат DZ47LE-32 2P 16A 30mA тип AC х-ка С | 1437.24 | шт | 60 | 5 | 5 | 18.38 | 16.74 | 0.036152 | 6925808355654
199683 | Диф. автомат DZ47LE-32 2P 20A 100mA тип AC х-ка С | 1684.73 | шт | 60 | 5 | 5 | 18.38 | 16.74 | 0.036152 | 6925808355432
199565 | Диф. автомат DZ47LE-32 2P 20A 300mA тип AC х-ка С | 1699.85 | шт | 60 | 5 | 5 | 18.44 | 16.8 | 0.036152 | 6925808355562
199631 | Диф. автомат DZ47LE-32 2P 20A 30mA тип AC х-ка С | 1437.24 | шт | 60 | 5 | 5 | 18.38 | 16.74 | 0.036152 | 6925808355661
199684 | Диф. автомат DZ47LE-32 2P 25A 100mA тип AC х-ка С | 1635.8 | шт | 60 | 5 | 5 | 18.38 | 16.74 | 0.036152 | 6925808355449
199566 | Диф. автомат DZ47LE-32 2P 25A 300mA тип AC х-ка С | 1699.85 | шт | 60 | 5 | 5 | 18.38 | 16.74 | 0.036152 | 6925808355579
199632 | Диф. автомат DZ47LE-32 2P 25A 30mA тип AC х-ка С | 1376.66 | шт | 60 | 5 | 5 | 18.38 | 16.74 | 0.036152 | 6925808355678
199685 | Диф. автомат DZ47LE-32 2P 32A 100mA тип AC х-ка С | 1611.23 | шт | 60 | 5 | 5 | 19.22 | 17.58 | 0.036152 | 6925808355456
199567 | Диф. автомат DZ47LE-32 2P 32A 300mA тип AC х-ка С | 1699.85 | шт | 60 | 5 | 5 | 19.22 | 17.58 | 0.036152 | 6925808355586
199633 | Диф. автомат DZ47LE-32 2P 32A 30mA тип AC х-ка С | 1376.66 | шт | 60 | 5 | 5 | 19.22 | 17.58 | 0.036152 | 6925808355685
199628 | Диф. автомат DZ47LE-32 2P 6A 30mA тип AC х-ка С | 1466.43 | шт | 60 | 5 | 5 | 18.38 | 16.74 | 0.036152 | 6925808355630
199640 | Диф. автомат DZ47LE-32 4P 10A 30mA тип AC х-ка С | 2138.96 | шт | 27 | 3 | 3 | 14.69 | 13.53 | 0.030174 | 6925808355708
199689 | Диф. автомат DZ47LE-32 4P 16A 100mA тип AC х-ка С | 2427.18 | шт | 27 | 3 | 3 | 14.69 | 13.53 | 0.030174 | 6925808355463
199690 | Диф. автомат DZ47LE-32 4P 16A 300mA тип AC х-ка С | 2498.58 | шт | 27 | 3 | 3 | 14.69 | 13.53 | 0.030174 | 6925808355470
199641 | Диф. автомат DZ47LE-32 4P 16A 30mA тип AC х-ка С | 2096.22 | шт | 27 | 3 | 3 | 14.69 | 13.53 | 0.030174 | 6925808355715
199691 | Диф. автомат DZ47LE-32 4P 20A 100mA тип AC х-ка С | 2524.31 | шт | 27 | 3 | 3 | 14.69 | 13.53 | 0.030174 | 6925808355487
199692 | Диф. автомат DZ47LE-32 4P 20A 300mA тип AC х-ка С | 2498.58 | шт | 27 | 3 | 3 | 14.69 | 13.53 | 0.030174 | 6925808355494
199642 | Диф. автомат DZ47LE-32 4P 20A 30mA тип AC х-ка С | 2230.1 | шт | 27 | 3 | 3 | 14.69 | 13.53 | 0.030174 | 6925808355722
199694 | Диф. автомат DZ47LE-32 4P 25A 100mA тип AC х-ка С | 2524.31 | шт | 27 | 3 | 3 | 14.69 | 13.53 | 0.030174 | 6925808355500
199693 | Диф. автомат DZ47LE-32 4P 25A 300mA тип AC х-ка С | 2402.4 | шт | 27 | 3 | 3 | 14.69 | 13.53 | 0.030174 | 6925808355517
199643 | Диф. автомат DZ47LE-32 4P 25A 30mA тип AC х-ка С | 2096.22 | шт | 27 | 3 | 3 | 14.69 | 13.53 | 0.030174 | 6925808355739
199555 | Диф. автомат DZ47LE-32 4P 32A 100mA тип AC х-ка С | 2524.31 | шт | 27 | 3 | 3 | 15.42 | 14.26 | 0.030174 | 6925808355524
199609 | Диф. автомат DZ47LE-32 4P 32A 300mA тип AC х-ка С | 2522.63 | шт | 27 | 3 | 3 | 15.42 | 14.26 | 0.030174 | 6925808355616
199644 | Диф. автомат DZ47LE-32 4P 32A 30mA тип AC х-ка С | 2230.1 | шт | 27 | 3 | 3 | 15.42 | 14.26 | 0.030174 | 6925808355746
199574 | Диф. автомат DZ47LE-63 2P 40A 100mA тип AC х-ка С | 1717.49 | шт | 54 | 3 | 3 | 17.83 | 16.2 | 0.036635 | 6925808355609
199572 | Диф. автомат DZ47LE-63 2P 40A 300mA тип AC х-ка С | 1699.85 | шт | 54 | 3 | 3 | 19.61 | 17.98 | 0.036635 | 6925808355593
199657 | Диф. автомат DZ47LE-63 2P 40A 30mA тип AC х-ка С | 1421.49 | шт | 54 | 3 | 3 | 19.61 | 17.98 | 0.036635 | 6925808355753
199556 | Диф. автомат DZ47LE-63 4P 40A 100mA тип AC х-ка С | 2499.95 | шт | 24 | 2 | 2 | 15.95 | 14.64 | 0.031272 | 6925808355531
199620 | Диф. автомат DZ47LE-63 4P 40A 300mA тип AC х-ка С | 2522.63 | шт | 24 | 2 | 2 | 15.95 | 14.64 | 0.031272 | 6925808355623
199659 | Диф. автомат DZ47LE-63 4P 40A 30mA тип AC х-ка С | 2165.1 | шт | 24 | 2 | 2 | 15.95 | 14.64 | 0.031272 | 6925808355760
Дифференциальные автоматические выключатели. Серия NBH8LE-40 4.5kA
206061 | Диф. автомат NBH8LE-40 1P+N 10A 30mA х-ка С 4,5кА (R) | 1667.43 | шт | 90 | 6 | 6 | 16.65 | 15.75 | 0.027868 | 6925808369361
206062 | Диф. автомат NBH8LE-40 1P+N 16A 30mA х-ка С 4,5кА (R) | 1677.43 | шт | 90 | 6 | 6 | 16.65 | 15.75 | 0.027868 | 6925808369378
206063 | Диф. автомат NBH8LE-40 1P+N 20A 30mA х-ка С 4,5кА (R) | 1687.43 | шт | 90 | 6 | 6 | 16.65 | 15.75 | 0.027868 | 6925808369385
206064 | Диф. автомат NBH8LE-40 1P+N 25A 30mA х-ка С 4,5кА (R) | 1697.43 | шт | 90 | 6 | 6 | 16.65 | 15.75 | 0.027868 | 6925808369392
206065 | Диф. автомат NBH8LE-40 1P+N 32A 30mA х-ка С 4,5кА (R) | 1707.43 | шт | 90 | 6 | 6 | 16.65 | 15.75 | 0.027868 | 6925808369408
206066 | Диф. автомат NBH8LE-40 1P+N 40A 30mA х-ка С 4,5кА (R) | 1717.43 | шт | 90 | 6 | 6 | 16.65 | 15.75 | 0.027868 | 6925808369415
206059 | Диф. автомат NBH8LE-40 1P+N 4A 30mA х-ка С 4,5кА (R) | 1657.43 | шт | 90 | 6 | 6 | 16.65 | 15.75 | 0.027868 | 6925808369347
206060 | Диф. автомат NBH8LE-40 1P+N 6A 30mA х-ка С 4,5кА (R) | 1657.43 | шт | 90 | 6 | 6 | 16.65 | 15.75 | 0.027868 | 6925808369354
Дифференциальные автоматические выключатели. Серия NB2LE 6kA
689016 | Диф. автомат NB2LE 1P+N 10A 30mA 1мод., х-ка B, электронный тип A, 6kA (R) | 1956.99 | шт | 90 | 1 | 1 | 12.52 | 10.89 | 0.020497 | 6925808357559
689011 | Диф. автомат NB2LE 1P+N 10A 30mA 1мод., х-ка B, электронный тип AС, 6kA (R) | 1870.05 | шт | 90 | 1 | 1 | 12.52 | 10.89 | 0.020497 | 6925808357504
689006 | Диф. автомат NB2LE 1P+N 10A 30mA 1мод., х-ка С, электронный тип A, 6kA (R) | 1956.99 | шт | 90 | 1 | 1 | 12.52 | 10.89 | 0.020497 | 6925808357450
689001 | Диф. автомат NB2LE 1P+N 10A 30mA 1мод., х-ка С, электронный тип AС, 6kA (R) | 1926.02 | шт | 90 | 1 | 1 | 12.52 | 10.89 | 0.020497 | 6925808357405
689017 | Диф. автомат NB2LE 1P+N 16A 30mA 1мод., х-ка B, электронный тип A, 6kA (R) | 1956.99 | шт | 90 | 1 | 1 | 12.52 | 10.89 | 0.020497 | 6925808357566
689012 | Диф. автомат NB2LE 1P+N 16A 30mA 1мод., х-ка B, электронный тип AС, 6kA (R) | 1791.09 | шт | 90 | 1 | 1 | 12.52 | 10.89 | 0.020497 | 6925808357511
689007 | Диф. автомат NB2LE 1P+N 16A 30mA 1мод., х-ка С, электронный тип A, 6kA (R) | 2015.69 | шт | 90 | 1 | 1 | 12.52 | 10.89 | 0.020497 | 6925808357467
689002 | Диф. автомат NB2LE 1P+N 16A 30mA 1мод., х-ка С, электронный тип AС, 6kA (R) | 1844.85 | шт | 90 | 1 | 1 | 12.52 | 10.89 | 0.020497 | 6925808357412
689018 | Диф. автомат NB2LE 1P+N 20A 30mA 1мод., х-ка B, электронный тип A, 6kA (R) | 1956.99 | шт | 90 | 1 | 1 | 12.52 | 10.89 | 0.020497 | 6925808357573
689013 | Диф. автомат NB2LE 1P+N 20A 30mA 1мод., х-ка B, электронный тип AС, 6kA (R) | 1870.05 | шт | 90 | 1 | 1 | 12.52 | 10.89 | 0.020497 | 6925808357528
689008 | Диф. автомат NB2LE 1P+N 20A 30mA 1мод., х-ка С, электронный тип A, 6kA (R) | 2115.69 | шт | 90 | 1 | 1 | 12.52 | 10.89 | 0.020497 | 6925808357474
689003 | Диф. автомат NB2LE 1P+N 20A 30mA 1мод., х-ка С, электронный тип AС, 6kA (R) | 1926.02 | шт | 90 | 1 | 1 | 12.52 | 10.89 | 0.020497 | 6925808357429
689019 | Диф. автомат NB2LE 1P+N 25A 30mA 1мод., х-ка B, электронный тип A, 6kA (R) | 1956.99 | шт | 90 | 1 | 1 | 12.52 | 10.89 | 0.020497 | 6925808357580
689014 | Диф. автомат NB2LE 1P+N 25A 30mA 1мод., х-ка B, электронный тип AС, 6kA (R) | 1791.09 | шт | 90 | 1 | 1 | 12.52 | 10.89 | 0.020497 | 6925808357535
689009 | Диф. автомат NB2LE 1P+N 25A 30mA 1мод., х-ка С, электронный тип A, 6kA (R) | 2135.69 | шт | 90 | 1 | 1 | 12.52 | 10.89 | 0.020497 | 6925808357481
689004 | Диф. автомат NB2LE 1P+N 25A 30mA 1мод., х-ка С, электронный тип AС, 6kA (R) | 1944.85 | шт | 90 | 1 | 1 | 12.52 | 10.89 | 0.020497 | 6925808357436
252636 | Диф. автомат NB2LE 1P+N 32A 30mA 1мод., х-ка B, электронный тип A, 6kA (R) | 1956.99 | шт | 90 | 1 | 1 | 12.52 | 10.89 | 0.020497 | 6941498994188
252632 | Диф. автомат NB2LE 1P+N 32A 30mA 1мод., х-ка B, электронный тип AС, 6kA (R) | 1791.09 | шт | 90 | 1 | 1 | 12.52 | 10.89 | 0.020497 | 6941498994140
252638 | Диф. автомат NB2LE 1P+N 32A 30mA 1мод., х-ка С, электронный тип A, 6kA (R) | 1956.99 | шт | 90 | 1 | 1 | 12.52 | 10.89 | 0.020497 | 6941498994201
252634 | Диф. автомат NB2LE 1P+N 32A 30mA 1мод., х-ка С, электронный тип AС, 6kA (R) | 1844.85 | шт | 90 | 1 | 1 | 12.52 | 10.89 | 0.020497 | 6941498994164
252637 | Диф. автомат NB2LE 1P+N 40A 30mA 1мод., х-ка B, электронный тип A, 6kA (R) | 1956.99 | шт | 90 | 1 | 1 | 12.52 | 10.89 | 0.020497 | 6941498994195
252633 | Диф. автомат NB2LE 1P+N 40A 30mA 1мод., х-ка B, электронный тип AС, 6kA (R) | 1791.09 | шт | 90 | 1 | 1 | 12.52 | 10.89 | 0.020497 | 6941498994157
252639 | Диф. автомат NB2LE 1P+N 40A 30mA 1мод., х-ка С, электронный тип A, 6kA (R) | 1956.99 | шт | 90 | 1 | 1 | 12.52 | 10.89 | 0.020497 | 6941498994218
252635 | Диф. автомат NB2LE 1P+N 40A 30mA 1мод., х-ка С, электронный тип AС, 6kA (R) | 1791.09 | шт | 90 | 1 | 1 | 12.52 | 10.89 | 0.020497 | 6941498994171
689015 | Диф. автомат NB2LE 1P+N 6A 30mA 1мод., х-ка B, электронный тип A, 6kA (R) | 1956.99 | шт | 90 | 1 | 1 | 12.52 | 10.89 | 0.020497 | 6925808357542
689010 | Диф. автомат NB2LE 1P+N 6A 30mA 1мод., х-ка B, электронный тип AС, 6kA (R) | 1870.05 | шт | 90 | 1 | 1 | 12.52 | 10.89 | 0.020497 | 6925808357498
689005 | Диф. автомат NB2LE 1P+N 6A 30mA 1мод., х-ка С, электронный тип A, 6kA (R) | 1956.99 | шт | 90 | 1 | 1 | 12.52 | 10.89 | 0.020497 | 6925808357443
689000 | Диф. автомат NB2LE 1P+N 6A 30mA 1мод., х-ка С, электронный тип AС, 6kA (R) | 1926.02 | шт | 90 | 1 | 1 | 12.52 | 10.89 | 0.020497 | 6925808357399
Дифференциальные автоматические выключатели. Серия NB310L 6kA
660013 | Диф. авт. выкл. NB310L 3P+N 16A 30mA, тип A, х-ка C, 6kA (R) | 10155.18 | шт | 36 | 1 | 1 | 16.45 | 15.1 | 0.02602 | 6925808357665
660014 | Диф. авт. выкл. NB310L 3P+N 20A 30mA, тип A, х-ка C, 6kA (R) | 10255.18 | шт | 36 | 1 | 1 | 16.45 | 15.1 | 0.02602 | 6925808357672
660015 | Диф. авт. выкл. NB310L 3P+N 25A 30mA, тип A, х-ка C, 6kA (R) | 10355.18 | шт | 36 | 1 | 1 | 16.45 | 15.1 | 0.02602 | 6925808357689
660016 | Диф. авт. выкл. NB310L 3P+N 32A 30mA, тип A, х-ка C, 6kA (R) | 9859.4 | шт | 36 | 1 | 1 | 16.57 | 15.22 | 0.02602 | 6925808357696
660003 | Диф. автомат NB310L 2P 10A 30mA, тип A, х-ка B, 6kA (R) | 6163.71 | шт | 90 | 6 | 6 | 21.3 | 20 | 0.027868 | 6925808331481
660001 | Диф. автомат NB310L 2P 10A 30mA, тип A, х-ка C, 6kA (R) | 6163.71 | шт | 90 | 6 | 6 | 21.3 | 20 | 0.027868 | 6925808331467
660005 | Диф. автомат NB310L 2P 13A 30mA, тип A, х-ка B, 6kA (R) | 6163.71 | шт | 90 | 6 | 6 | 21.3 | 20 | 0.027868 | 6925808331504
660004 | Диф. автомат NB310L 2P 13A 30mA, тип A, х-ка C, 6kA (R) | 6163.71 | шт | 90 | 6 | 6 | 21.3 | 20 | 0.027868 | 6925808331498
660002 | Диф. автомат NB310L 2P 16A 30mA, тип A, х-ка B, 6kA (R) | 6163.71 | шт | 90 | 6 | 6 | 21.5 | 20.2 | 0.027868 | 6925808331474
660000 | Диф. автомат NB310L 2P 16A 30mA, тип A, х-ка C, 6kA (R) | 6163.71 | шт | 90 | 6 | 6 | 21.5 | 20.2 | 0.027868 | 6925808331450
660009 | Диф. автомат NB310L 2P 20A 30mA, тип A, х-ка B, 6kA (R) | 6163.71 | шт | 90 | 6 | 6 | 22 | 20.5 | 0.027868 | 6925808357627
660007 | Диф. автомат NB310L 2P 20A 30mA, тип A, х-ка C, 6kA (R) | 6163.71 | шт | 90 | 6 | 6 | 22 | 20.5 | 0.027868 | 6925808357603
660008 | Диф. автомат NB310L 2P 25A 30mA, тип A, х-ка B, 6kA (R) | 6163.71 | шт | 90 | 6 | 6 | 22 | 20.5 | 0.027868 | 6925808357610
660006 | Диф. автомат NB310L 2P 25A 30mA, тип A, х-ка C, 6kA (R) | 6163.71 | шт | 90 | 6 | 6 | 22 | 20.5 | 0.027868 | 6925808357597
660032 | Диф. автомат NB310L 2P 32A 30mA, тип A, х-ка B, 6kA (R) | 6163.71 | шт | 90 | 6 | 6 | 22.5 | 21.2 | 0.027868 | 6925808358051
660030 | Диф. автомат NB310L 2P 32A 30mA, тип A, х-ка C, 6kA (R) | 6163.71 | шт | 90 | 6 | 6 | 22.5 | 21.2 | 0.027868 | 6925808358037
660033 | Диф. автомат NB310L 2P 6A 30mA, тип A, х-ка B, 6kA (R) | 6163.71 | шт | 90 | 6 | 6 | 21.3 | 20 | 0.027868 | 6925808358068
660031 | Диф. автомат NB310L 2P 6A 30mA, тип A, х-ка C, 6kA (R) | 6163.71 | шт | 90 | 6 | 6 | 21.3 | 20 | 0.027868 | 6925808358044
660041 | Диф. автомат NB310L 3N 3P+N 10A 30mA, тип AС, х-ка B, 6kA (R) | 9859.4 | шт | 36 | 1 | 1 | 16.45 | 15.1 | 0.02602 | 6901800093619
660019 | Диф. автомат NB310L 3N 3P+N 10A 30mA, тип AС, х-ка C, 6kA (R) | 9859.4 | шт | 36 | 1 | 1 | 16.45 | 15.1 | 0.02602 | 6925808357726
660042 | Диф. автомат NB310L 3N 3P+N 13A 30mA, тип AС, х-ка B, 6kA (R) | 9859.4 | шт | 36 | 1 | 1 | 16.45 | 15.1 | 0.02602 | 6901800093626
660020 | Диф. автомат NB310L 3N 3P+N 13A 30mA, тип AС, х-ка C, 6kA (R) | 9859.4 | шт | 36 | 1 | 1 | 16.45 | 15.1 | 0.02602 | 6925808357733
660043 | Диф. автомат NB310L 3N 3P+N 16A 30mA, тип AС, х-ка B, 6kA (R) | 9859.4 | шт | 36 | 1 | 1 | 16.45 | 15.1 | 0.02602 | 6901800093633
660044 | Диф. автомат NB310L 3N 3P+N 20A 30mA, тип AС, х-ка B, 6kA (R) | 9859.4 | шт | 36 | 1 | 1 | 16.45 | 15.1 | 0.02602 | 6901800093640
660022 | Диф. автомат NB310L 3N 3P+N 20A 30mA, тип AС, х-ка C, 6kA (R) | 9859.4 | шт | 36 | 1 | 1 | 16.45 | 15.1 | 0.02602 | 6925808357757
660045 | Диф. автомат NB310L 3N 3P+N 25A 30mA, тип AС, х-ка B, 6kA (R) | 9859.4 | шт | 36 | 1 | 1 | 16.45 | 15.1 | 0.02602 | 6901800093657
660023 | Диф. автомат NB310L 3N 3P+N 25A 30mA, тип AС, х-ка C, 6kA (R) | 9859.4 | шт | 36 | 1 | 1 | 16.45 | 15.1 | 0.02602 | 6925808357764
660046 | Диф. автомат NB310L 3N 3P+N 32A 30mA, тип AС, х-ка B, 6kA (R) | 9859.4 | шт | 36 | 1 | 1 | 16.57 | 15.22 | 0.02602 | 6901800093664
660024 | Диф. автомат NB310L 3N 3P+N 32A 30mA, тип AС, х-ка C, 6kA (R) | 9859.4 | шт | 36 | 1 | 1 | 16.57 | 15.22 | 0.02602 | 6925808357771
660047 | Диф. автомат NB310L 3N 3P+N 40A 30mA, тип AС, х-ка B, 6kA (R) | 9859.4 | шт | 36 | 1 | 1 | 16.57 | 15.22 | 0.02602 | 6901800093671
660025 | Диф. автомат NB310L 3N 3P+N 40A 30mA, тип AС, х-ка C, 6kA (R) | 9859.4 | шт | 36 | 1 | 1 | 16.57 | 15.22 | 0.02602 | 6925808357788
660018 | Диф. автомат NB310L 3N 3P+N 6A 30mA, тип AС, х-ка C, 6kA (R) | 9859.4 | шт | 36 | 1 | 1 | 16.45 | 15.1 | 0.02602 | 6925808357719
660034 | Диф. автомат NB310L/3N 3P+N B10 30mA A 6kA (R) | 9859.4 | шт | 36 | 1 | 1 | 16.45 | 15.1 | 0.02602 | 6901800093541
660035 | Диф. автомат NB310L/3N 3P+N B13 30mA A 6kA (R) | 9859.4 | шт | 36 | 1 | 1 | 16.45 | 15.1 | 0.02602 | 6901800093558
660036 | Диф. автомат NB310L/3N 3P+N B16 30mA A 6kA (R) | 9859.4 | шт | 36 | 1 | 1 | 16.45 | 15.1 | 0.02602 | 6901800093565
660037 | Диф. автомат NB310L/3N 3P+N B20 30mA A 6kA (R) | 9859.4 | шт | 36 | 1 | 1 | 16.45 | 15.1 | 0.02602 | 6901800093572
660038 | Диф. автомат NB310L/3N 3P+N B25 30mA A 6kA (R) | 9859.4 | шт | 36 | 1 | 1 | 16.45 | 15.1 | 0.02602 | 6901800093589
660039 | Диф. автомат NB310L/3N 3P+N B32 30mA A 6kA (R) | 9859.4 | шт | 36 | 1 | 1 | 16.57 | 15.22 | 0.02602 | 6901800093596
660040 | Диф. автомат NB310L/3N 3P+N B40 30mA A 6kA (R) | 9859.4 | шт | 36 | 1 | 1 | 16.57 | 15.22 | 0.02602 | 6901800093602
660011 | Диф. автомат NB310L/3N 3P+N C10 30mA A 6kA (R) | 9859.4 | шт | 36 | 1 | 1 | 16.45 | 15.1 | 0.02602 | 6925808357641
660012 | Диф. автомат NB310L/3N 3P+N C13 30mA A 6kA (R) | 9859.4 | шт | 36 | 1 | 1 | 16.45 | 15.1 | 0.02602 | 6925808357658
660021 | Диф. автомат NB310L/3N 3P+N C16 30mA AC 6kA (R) | 9859.4 | шт | 36 | 1 | 1 | 16.45 | 15.1 | 0.02602 | 6925808357740
660017 | Диф. автомат NB310L/3N 3P+N C40 30mA A 6kA (R) | 9859.4 | шт | 36 | 1 | 1 | 16.57 | 15.22 | 0.02602 | 6925808357702
660010 | Диф. автомат NB310L/3N 3P+N C6 30mA A 6kA (R) | 9859.4 | шт | 36 | 1 | 1 | 16.45 | 15.1 | 0.02602 | 6925808357634
Дифференциальные автоматические выключатели. Серия NXBLE-63 6kA
982300 | Диф. автомат NXBLE-63 2P B10 300mA тип AC 6kA (R) | 1869.32 | шт | 54 | 3 | 3 | 18.02 | 16.39 | 0.036635 | 6901800847847
982301 | Диф. автомат NXBLE-63 2P B16 300mA тип AC 6kA (R) | 1869.32 | шт | 54 | 3 | 3 | 18.02 | 16.39 | 0.036635 | 6901800847854
982302 | Диф. автомат NXBLE-63 2P B20 300mA тип AC 6kA (R) | 1957.1 | шт | 54 | 3 | 3 | 18.02 | 16.39 | 0.036635 | 6901800847861
982303 | Диф. автомат NXBLE-63 2P B25 300mA тип AC 6kA (R) | 1957.1 | шт | 54 | 3 | 3 | 18.02 | 16.39 | 0.036635 | 6901800847878
982304 | Диф. автомат NXBLE-63 2P B32 300mA тип AC 6kA (R) | 1979.25 | шт | 54 | 3 | 3 | 18.02 | 16.39 | 0.036635 | 6901800847885
982305 | Диф. автомат NXBLE-63 2P B40 300mA тип AC 6kA (R) | 2039.1 | шт | 54 | 3 | 3 | 18.02 | 16.39 | 0.036635 | 6901800847892
982306 | Диф. автомат NXBLE-63 2P B50 300mA тип AC 6kA (R) | 2106.93 | шт | 54 | 3 | 3 | 18.02 | 16.39 | 0.036635 | 6901800847908
982299 | Диф. автомат NXBLE-63 2P B6 300mA тип AC 6kA (R) | 1986.08 | шт | 54 | 3 | 3 | 18.02 | 16.39 | 0.036635 | 6901800847830
982307 | Диф. автомат NXBLE-63 2P B63 300mA тип AC 6kA (R) | 2212.77 | шт | 54 | 3 | 3 | 18.02 | 16.39 | 0.036635 | 6901800847915
982012 | Диф. автомат NXBLE-63 2P C10 300mA тип AC 6kA (R) | 1869.32 | шт | 54 | 3 | 3 | 18.02 | 16.39 | 0.036635 | 6901800844969
982013 | Диф. автомат NXBLE-63 2P C16 300mA тип AC 6kA (R) | 1869.32 | шт | 54 | 3 | 3 | 18.02 | 16.39 | 0.036635 | 6901800844976
982014 | Диф. автомат NXBLE-63 2P C20 300mA тип AC 6kA (R) | 1957.1 | шт | 54 | 3 | 3 | 18.02 | 16.39 | 0.036635 | 6901800844983
982015 | Диф. автомат NXBLE-63 2P C25 300mA тип AC 6kA (R) | 1957.1 | шт | 54 | 3 | 3 | 18.02 | 16.39 | 0.036635 | 6901800844990
982016 | Диф. автомат NXBLE-63 2P C32 300mA тип AC 6kA (R) | 1979.25 | шт | 54 | 3 | 3 | 18.02 | 16.39 | 0.036635 | 6901800845003
982017 | Диф. автомат NXBLE-63 2P C40 300mA тип AC 6kA (R) | 2039.1 | шт | 54 | 3 | 3 | 18.02 | 16.39 | 0.036635 | 6901800845010
982018 | Диф. автомат NXBLE-63 2P C50 300mA тип AC 6kA (R) | 2106.93 | шт | 54 | 3 | 3 | 18.02 | 16.39 | 0.036635 | 6901800845027
982011 | Диф. автомат NXBLE-63 2P C6 300mA тип AC 6kA (R) | 1986.08 | шт | 54 | 3 | 3 | 18.02 | 16.39 | 0.036635 | 6901800844952
982019 | Диф. автомат NXBLE-63 2P C63 300mA тип AC 6kA (R) | 2212.77 | шт | 54 | 3 | 3 | 18.02 | 16.39 | 0.036635 | 6901800845034
982570 | Диф. автомат NXBLE-63 2P D10 300mA тип AC 6kA (R) | 1869.32 | шт | 54 | 3 | 3 | 18.02 | 16.39 | 0.036635 | 6901800850540
982571 | Диф. автомат NXBLE-63 2P D16 300mA тип AC 6kA (R) | 1869.32 | шт | 54 | 3 | 3 | 18.02 | 16.39 | 0.036635 | 6901800850557
982572 | Диф. автомат NXBLE-63 2P D20 300mA тип AC 6kA (R) | 1957.1 | шт | 54 | 3 | 3 | 18.02 | 16.39 | 0.036635 | 6901800850564
982573 | Диф. автомат NXBLE-63 2P D25 300mA тип AC 6kA (R) | 1957.1 | шт | 54 | 3 | 3 | 18.02 | 16.39 | 0.036635 | 6901800850571
982574 | Диф. автомат NXBLE-63 2P D32 300mA тип AC 6kA (R) | 1979.25 | шт | 54 | 3 | 3 | 18.02 | 16.39 | 0.036635 | 6901800850588
982575 | Диф. автомат NXBLE-63 2P D40 300mA тип AC 6kA (R) | 2039.1 | шт | 54 | 3 | 3 | 18.02 | 16.39 | 0.036635 | 6901800850595
982576 | Диф. автомат NXBLE-63 2P D50 300mA тип AC 6kA (R) | 2106.93 | шт | 54 | 3 | 3 | 18.02 | 16.39 | 0.036635 | 6901800850601
982569 | Диф. автомат NXBLE-63 2P D6 300mA тип AC 6kA (R) | 1986.08 | шт | 54 | 3 | 3 | 18.02 | 16.39 | 0.036635 | 6901800850533
982577 | Диф. автомат NXBLE-63 2P D63 300mA тип AC 6kA (R) | 2212.77 | шт | 54 | 3 | 3 | 18.02 | 16.39 | 0.036635 | 6901800850618
982480 | Диф. автомат NXBLE-63 4P B10 300mA тип AC 6kA (R) | 3716.58 | шт | 24 | 2 | 2 | 13.84 | 12.53 | 0.031272 | 6901800849643
982481 | Диф. автомат NXBLE-63 4P B16 300mA тип AC 6kA (R) | 3716.58 | шт | 24 | 2 | 2 | 13.84 | 12.53 | 0.031272 | 6901800849650
982482 | Диф. автомат NXBLE-63 4P B20 300mA тип AC 6kA (R) | 3891.83 | шт | 24 | 2 | 2 | 13.84 | 12.53 | 0.031272 | 6901800849667
982483 | Диф. автомат NXBLE-63 4P B25 300mA тип AC 6kA (R) | 3891.83 | шт | 24 | 2 | 2 | 13.84 | 12.53 | 0.031272 | 6901800849674
982484 | Диф. автомат NXBLE-63 4P B32 300mA тип AC 6kA (R) | 3943.7 | шт | 24 | 2 | 2 | 13.84 | 12.53 | 0.031272 | 6901800849681
982485 | Диф. автомат NXBLE-63 4P B40 300mA тип AC 6kA (R) | 4047.86 | шт | 24 | 2 | 2 | 13.84 | 12.53 | 0.031272 | 6901800849698
982486 | Диф. автомат NXBLE-63 4P B50 300mA тип AC 6kA (R) | 4229.09 | шт | 24 | 2 | 2 | 13.84 | 12.53 | 0.031272 | 6901800849704
982479 | Диф. автомат NXBLE-63 4P B6 300mA тип AC 6kA (R) | 3957.56 | шт | 24 | 2 | 2 | 13.84 | 12.53 | 0.031272 | 6901800849636
982487 | Диф. автомат NXBLE-63 4P B63 300mA тип AC 6kA (R) | 4410.32 | шт | 24 | 2 | 2 | 13.84 | 12.53 | 0.031272 | 6901800849711
982192 | Диф. автомат NXBLE-63 4P C10 300mA тип AC 6kA (R) | 3716.58 | шт | 24 | 2 | 2 | 13.84 | 12.53 | 0.031272 | 6901800846765
982193 | Диф. автомат NXBLE-63 4P C16 300mA тип AC 6kA (R) | 3716.58 | шт | 24 | 2 | 2 | 13.84 | 12.53 | 0.031272 | 6901800846772
982194 | Диф. автомат NXBLE-63 4P C20 300mA тип AC 6kA (R) | 3891.83 | шт | 24 | 2 | 2 | 13.84 | 12.53 | 0.031272 | 6901800846789
982195 | Диф. автомат NXBLE-63 4P C25 300mA тип AC 6kA (R) | 3891.83 | шт | 24 | 2 | 2 | 13.84 | 12.53 | 0.031272 | 6901800846796
982196 | Диф. автомат NXBLE-63 4P C32 300mA тип AC 6kA (R) | 3943.7 | шт | 24 | 2 | 2 | 13.84 | 12.53 | 0.031272 | 6901800846802
982197 | Диф. автомат NXBLE-63 4P C40 300mA тип AC 6kA (R) | 4047.86 | шт | 24 | 2 | 2 | 13.84 | 12.53 | 0.031272 | 6901800846819
982198 | Диф. автомат NXBLE-63 4P C50 300mA тип AC 6kA (R) | 4229.09 | шт | 24 | 2 | 2 | 13.84 | 12.53 | 0.031272 | 6901800846826
982191 | Диф. автомат NXBLE-63 4P C6 300mA тип AC 6kA (R) | 3957.56 | шт | 24 | 2 | 2 | 13.84 | 12.53 | 0.031272 | 6901800846758
982199 | Диф. автомат NXBLE-63 4P C63 300mA тип AC 6kA (R) | 4410.32 | шт | 24 | 2 | 2 | 13.84 | 12.53 | 0.031272 | 6901800846833
982750 | Диф. автомат NXBLE-63 4P D10 300mA тип AC 6kA (R) | 3716.58 | шт | 24 | 2 | 2 | 13.84 | 12.53 | 0.031272 | 6901800852346
982751 | Диф. автомат NXBLE-63 4P D16 300mA тип AC 6kA (R) | 3716.58 | шт | 24 | 2 | 2 | 13.84 | 12.53 | 0.031272 | 6901800852353
982752 | Диф. автомат NXBLE-63 4P D20 300mA тип AC 6kA (R) | 3891.83 | шт | 24 | 2 | 2 | 13.84 | 12.53 | 0.031272 | 6901800852360
982753 | Диф. автомат NXBLE-63 4P D25 300mA тип AC 6kA (R) | 3891.83 | шт | 24 | 2 | 2 | 13.84 | 12.53 | 0.031272 | 6901800852377
982754 | Диф. автомат NXBLE-63 4P D32 300mA тип AC 6kA (R) | 3943.7 | шт | 24 | 2 | 2 | 13.84 | 12.53 | 0.031272 | 6901800852384
982755 | Диф. автомат NXBLE-63 4P D40 300mA тип AC 6kA (R) | 4047.86 | шт | 24 | 2 | 2 | 13.84 | 12.53 | 0.031272 | 6901800852391
982756 | Диф. автомат NXBLE-63 4P D50 300mA тип AC 6kA (R) | 4229.09 | шт | 24 | 2 | 2 | 13.84 | 12.53 | 0.031272 | 6901800852407
982749 | Диф. автомат NXBLE-63 4P D6 300mA тип AC 6kA (R) | 3957.56 | шт | 24 | 2 | 2 | 13.84 | 12.53 | 0.031272 | 6901800852339
982757 | Диф. автомат NXBLE-63 4P D63 300mA тип AC 6kA (R) | 4410.32 | шт | 24 | 2 | 2 | 13.84 | 12.53 | 0.031272 | 6901800852414
982291 | Диф. автомат NXBLE-63 2P B10 100mA тип AC 6kA (R) | 1869.32 | шт | 54 | 3 | 3 | 18.02 | 16.39 | 0.036635 | 6901800847755
982264 | Диф. автомат NXBLE-63 2P B10 30mA тип AC 6kA (R) | 1869.32 | шт | 54 | 3 | 3 | 18.02 | 16.39 | 0.036635 | 6901800847489
982292 | Диф. автомат NXBLE-63 2P B16 100mA тип AC 6kA (R) | 1869.32 | шт | 54 | 3 | 3 | 18.02 | 16.39 | 0.036635 | 6901800847762
982265 | Диф. автомат NXBLE-63 2P B16 30mA тип AC 6kA (R) | 1897.67 | шт | 54 | 3 | 3 | 18.02 | 16.39 | 0.036635 | 6901800847496
982293 | Диф. автомат NXBLE-63 2P B20 100mA тип AC 6kA (R) | 1927.7 | шт | 54 | 3 | 3 | 18.02 | 16.39 | 0.036635 | 6901800847779
982266 | Диф. автомат NXBLE-63 2P B20 30mA тип AC 6kA (R) | 1957.1 | шт | 54 | 3 | 3 | 18.02 | 16.39 | 0.036635 | 6901800847502
982294 | Диф. автомат NXBLE-63 2P B25 100mA тип AC 6kA (R) | 1927.7 | шт | 54 | 3 | 3 | 18.02 | 16.39 | 0.036635 | 6901800847786
982267 | Диф. автомат NXBLE-63 2P B25 30mA тип AC 6kA (R) | 1957.1 | шт | 54 | 3 | 3 | 18.02 | 16.39 | 0.036635 | 6901800847519
982295 | Диф. автомат NXBLE-63 2P B32 100mA тип AC 6kA (R) | 1949.64 | шт | 54 | 3 | 3 | 18.02 | 16.39 | 0.036635 | 6901800847793
982268 | Диф. автомат NXBLE-63 2P B32 30mA тип AC 6kA (R) | 1979.25 | шт | 54 | 3 | 3 | 18.02 | 16.39 | 0.036635 | 6901800847526
982296 | Диф. автомат NXBLE-63 2P B40 100mA тип AC 6kA (R) | 2039.1 | шт | 54 | 3 | 3 | 18.02 | 16.39 | 0.036635 | 6901800847809
982269 | Диф. автомат NXBLE-63 2P B40 30mA тип AC 6kA (R) | 2001.51 | шт | 54 | 3 | 3 | 18.02 | 16.39 | 0.036635 | 6901800847533
982297 | Диф. автомат NXBLE-63 2P B50 100mA тип AC 6kA (R) | 2106.93 | шт | 54 | 3 | 3 | 18.02 | 16.39 | 0.036635 | 6901800847816
982270 | Диф. автомат NXBLE-63 2P B50 30mA тип AC 6kA (R) | 2068.29 | шт | 54 | 3 | 3 | 18.02 | 16.39 | 0.036635 | 6901800847540
982290 | Диф. автомат NXBLE-63 2P B6 100mA тип AC 6kA (R) | 2016.32 | шт | 54 | 3 | 3 | 18.02 | 16.39 | 0.036635 | 6901800847748
982263 | Диф. автомат NXBLE-63 2P B6 30mA тип AC 6kA (R) | 2016.32 | шт | 54 | 3 | 3 | 18.02 | 16.39 | 0.036635 | 6901800847472
982298 | Диф. автомат NXBLE-63 2P B63 100mA тип AC 6kA (R) | 2212.77 | шт | 54 | 3 | 3 | 18.02 | 16.39 | 0.036635 | 6901800847823
982271 | Диф. автомат NXBLE-63 2P B63 30mA тип AC 6kA (R) | 2171.93 | шт | 54 | 3 | 3 | 18.02 | 16.39 | 0.036635 | 6901800847557
982003 | Диф. автомат NXBLE-63 2P C10 100mA тип AC 6kA (R) | 1869.32 | шт | 54 | 3 | 3 | 18.02 | 16.39 | 0.036635 | 6901800844877
819976 | Диф. автомат NXBLE-63 2P C10 30mA тип AC 6kA (R) | 1869.32 | шт | 54 | 3 | 3 | 18.02 | 16.39 | 0.036635 | 6901800844600
982004 | Диф. автомат NXBLE-63 2P C16 100mA тип AC 6kA (R) | 1869.32 | шт | 54 | 3 | 3 | 18.02 | 16.39 | 0.036635 | 6901800844884
819977 | Диф. автомат NXBLE-63 2P C16 30mA тип AC 6kA (R) | 1897.67 | шт | 54 | 3 | 3 | 18.02 | 16.39 | 0.036635 | 6901800844617
982005 | Диф. автомат NXBLE-63 2P C20 100mA тип AC 6kA (R) | 1927.7 | шт | 54 | 3 | 3 | 18.02 | 16.39 | 0.036635 | 6901800844891
819978 | Диф. автомат NXBLE-63 2P C20 30mA тип AC 6kA (R) | 1957.1 | шт | 54 | 3 | 3 | 18.02 | 16.39 | 0.036635 | 6901800844624
982006 | Диф. автомат NXBLE-63 2P C25 100mA тип AC 6kA (R) | 1927.7 | шт | 54 | 3 | 3 | 18.02 | 16.39 | 0.036635 | 6901800844907
819979 | Диф. автомат NXBLE-63 2P C25 30mA тип AC 6kA (R) | 1957.1 | шт | 54 | 3 | 3 | 18.02 | 16.39 | 0.036635 | 6901800844631
982007 | Диф. автомат NXBLE-63 2P C32 100mA тип AC 6kA (R) | 1949.64 | шт | 54 | 3 | 3 | 18.02 | 16.39 | 0.036635 | 6901800844914
819980 | Диф. автомат NXBLE-63 2P C32 30mA тип AC 6kA (R) | 1979.25 | шт | 54 | 3 | 3 | 18.02 | 16.39 | 0.036635 | 6901800844648
982008 | Диф. автомат NXBLE-63 2P C40 100mA тип AC 6kA (R) | 2039.1 | шт | 54 | 3 | 3 | 18.02 | 16.39 | 0.036635 | 6901800844921
819981 | Диф. автомат NXBLE-63 2P C40 30mA тип AC 6kA (R) | 2001.51 | шт | 54 | 3 | 3 | 18.02 | 16.39 | 0.036635 | 6901800844655
982009 | Диф. автомат NXBLE-63 2P C50 100mA тип AC 6kA (R) | 2106.93 | шт | 54 | 3 | 3 | 18.02 | 16.39 | 0.036635 | 6901800844938
819982 | Диф. автомат NXBLE-63 2P C50 30mA тип AC 6kA (R) | 2068.29 | шт | 54 | 3 | 3 | 18.02 | 16.39 | 0.036635 | 6901800844662
982002 | Диф. автомат NXBLE-63 2P C6 100mA тип AC 6kA (R) | 2016.32 | шт | 54 | 3 | 3 | 18.02 | 16.39 | 0.036635 | 6901800844860
819975 | Диф. автомат NXBLE-63 2P C6 30mA тип AC 6kA (R) | 2016.32 | шт | 54 | 3 | 3 | 18.02 | 16.39 | 0.036635 | 6901800844594
982010 | Диф. автомат NXBLE-63 2P C63 100mA тип AC 6kA (R) | 2212.77 | шт | 54 | 3 | 3 | 18.02 | 16.39 | 0.036635 | 6901800844945
819983 | Диф. автомат NXBLE-63 2P C63 30mA тип AC 6kA (R) | 2212.77 | шт | 54 | 3 | 3 | 18.02 | 16.39 | 0.036635 | 6901800844679
982561 | Диф. автомат NXBLE-63 2P D10 100mA тип AC 6kA (R) | 1869.32 | шт | 54 | 3 | 3 | 18.02 | 16.39 | 0.036635 | 6901800850458
982534 | Диф. автомат NXBLE-63 2P D10 30mA тип AC 6kA (R) | 1869.32 | шт | 54 | 3 | 3 | 18.02 | 16.39 | 0.036635 | 6901800850182
982562 | Диф. автомат NXBLE-63 2P D16 100mA тип AC 6kA (R) | 1869.32 | шт | 54 | 3 | 3 | 18.02 | 16.39 | 0.036635 | 6901800850465
982535 | Диф. автомат NXBLE-63 2P D16 30mA тип AC 6kA (R) | 1897.67 | шт | 54 | 3 | 3 | 18.02 | 16.39 | 0.036635 | 6901800850199
982563 | Диф. автомат NXBLE-63 2P D20 100mA тип AC 6kA (R) | 1927.7 | шт | 54 | 3 | 3 | 18.02 | 16.39 | 0.036635 | 6901800850472
982536 | Диф. автомат NXBLE-63 2P D20 30mA тип AC 6kA (R) | 1957.1 | шт | 54 | 3 | 3 | 18.02 | 16.39 | 0.036635 | 6901800850205
982564 | Диф. автомат NXBLE-63 2P D25 100mA тип AC 6kA (R) | 1957.1 | шт | 54 | 3 | 3 | 18.02 | 16.39 | 0.036635 | 6901800850489
982537 | Диф. автомат NXBLE-63 2P D25 30mA тип AC 6kA (R) | 1957.1 | шт | 54 | 3 | 3 | 18.02 | 16.39 | 0.036635 | 6901800850212
982565 | Диф. автомат NXBLE-63 2P D32 100mA тип AC 6kA (R) | 1979.25 | шт | 54 | 3 | 3 | 18.02 | 16.39 | 0.036635 | 6901800850496
982538 | Диф. автомат NXBLE-63 2P D32 30mA тип AC 6kA (R) | 1979.25 | шт | 54 | 3 | 3 | 18.02 | 16.39 | 0.036635 | 6901800850229
982566 | Диф. автомат NXBLE-63 2P D40 100mA тип AC 6kA (R) | 2001.51 | шт | 54 | 3 | 3 | 18.02 | 16.39 | 0.036635 | 6901800850502
982539 | Диф. автомат NXBLE-63 2P D40 30mA тип AC 6kA (R) | 2001.51 | шт | 54 | 3 | 3 | 18.02 | 16.39 | 0.036635 | 6901800850236
982567 | Диф. автомат NXBLE-63 2P D50 100mA тип AC 6kA (R) | 2106.93 | шт | 54 | 3 | 3 | 18.02 | 16.39 | 0.036635 | 6901800850519
982540 | Диф. автомат NXBLE-63 2P D50 30mA тип AC 6kA (R) | 2068.29 | шт | 54 | 3 | 3 | 18.02 | 16.39 | 0.036635 | 6901800850243
982560 | Диф. автомат NXBLE-63 2P D6 100mA тип AC 6kA (R) | 2016.32 | шт | 54 | 3 | 3 | 18.02 | 16.39 | 0.036635 | 6901800850441
982533 | Диф. автомат NXBLE-63 2P D6 30mA тип AC 6kA (R) | 2016.32 | шт | 54 | 3 | 3 | 18.02 | 16.39 | 0.036635 | 6901800850175
982568 | Диф. автомат NXBLE-63 2P D63 100mA тип AC 6kA (R) | 2212.77 | шт | 54 | 3 | 3 | 18.02 | 16.39 | 0.036635 | 6901800850526
982541 | Диф. автомат NXBLE-63 2P D63 30mA тип AC 6kA (R) | 2212.77 | шт | 54 | 3 | 3 | 18.02 | 16.39 | 0.036635 | 6901800850250
982471 | Диф. автомат NXBLE-63 4P B10 100mA тип AC 6kA (R) | 3716.58 | шт | 24 | 2 | 2 | 13.84 | 12.53 | 0.031272 | 6901800849551
982444 | Диф. автомат NXBLE-63 4P B10 30mA тип AC 6kA (R) | 3716.58 | шт | 24 | 2 | 2 | 13.84 | 12.53 | 0.031272 | 6901800849285
982472 | Диф. автомат NXBLE-63 4P B16 100mA тип AC 6kA (R) | 3716.58 | шт | 24 | 2 | 2 | 13.84 | 12.53 | 0.031272 | 6901800849568
982445 | Диф. автомат NXBLE-63 4P B16 30mA тип AC 6kA (R) | 3716.58 | шт | 24 | 2 | 2 | 13.84 | 12.53 | 0.031272 | 6901800849292
982473 | Диф. автомат NXBLE-63 4P B20 100mA тип AC 6kA (R) | 3833.45 | шт | 24 | 2 | 2 | 13.84 | 12.53 | 0.031272 | 6901800849575
982446 | Диф. автомат NXBLE-63 4P B20 30mA тип AC 6kA (R) | 3891.83 | шт | 24 | 2 | 2 | 13.84 | 12.53 | 0.031272 | 6901800849308
982474 | Диф. автомат NXBLE-63 4P B25 100mA тип AC 6kA (R) | 3891.83 | шт | 24 | 2 | 2 | 13.84 | 12.53 | 0.031272 | 6901800849582
982447 | Диф. автомат NXBLE-63 4P B25 30mA тип AC 6kA (R) | 3891.83 | шт | 24 | 2 | 2 | 13.84 | 12.53 | 0.031272 | 6901800849315
982475 | Диф. автомат NXBLE-63 4P B32 100mA тип AC 6kA (R) | 3943.7 | шт | 24 | 2 | 2 | 13.84 | 12.53 | 0.031272 | 6901800849599
982448 | Диф. автомат NXBLE-63 4P B32 30mA тип AC 6kA (R) | 3943.7 | шт | 24 | 2 | 2 | 13.84 | 12.53 | 0.031272 | 6901800849322
982476 | Диф. автомат NXBLE-63 4P B40 100mA тип AC 6kA (R) | 3973.31 | шт | 24 | 2 | 2 | 13.84 | 12.53 | 0.031272 | 6901800849605
982449 | Диф. автомат NXBLE-63 4P B40 30mA тип AC 6kA (R) | 3973.31 | шт | 24 | 2 | 2 | 13.84 | 12.53 | 0.031272 | 6901800849339
982477 | Диф. автомат NXBLE-63 4P B50 100mA тип AC 6kA (R) | 4229.09 | шт | 24 | 2 | 2 | 13.84 | 12.53 | 0.031272 | 6901800849612
982450 | Диф. автомат NXBLE-63 4P B50 30mA тип AC 6kA (R) | 4151.28 | шт | 24 | 2 | 2 | 13.84 | 12.53 | 0.031272 | 6901800849346
982470 | Диф. автомат NXBLE-63 4P B6 100mA тип AC 6kA (R) | 4017.83 | шт | 24 | 2 | 2 | 13.84 | 12.53 | 0.031272 | 6901800849544
982443 | Диф. автомат NXBLE-63 4P B6 30mA тип AC 6kA (R) | 4017.83 | шт | 24 | 2 | 2 | 13.84 | 12.53 | 0.031272 | 6901800849278
982478 | Диф. автомат NXBLE-63 4P B63 100mA тип AC 6kA (R) | 4410.32 | шт | 24 | 2 | 2 | 13.84 | 12.53 | 0.031272 | 6901800849629
982451 | Диф. автомат NXBLE-63 4P B63 30mA тип AC 6kA (R) | 4410.32 | шт | 24 | 2 | 2 | 13.84 | 12.53 | 0.031272 | 6901800849353
982183 | Диф. автомат NXBLE-63 4P C10 100mA тип AC 6kA (R) | 3716.58 | шт | 24 | 2 | 2 | 13.84 | 12.53 | 0.031272 | 6901800846673
982156 | Диф. автомат NXBLE-63 4P C10 30mA тип AC 6kA (R) | 3843.95 | шт | 24 | 2 | 2 | 13.84 | 12.53 | 0.031272 | 6901800846406
982184 | Диф. автомат NXBLE-63 4P C16 100mA тип AC 6kA (R) | 3716.58 | шт | 24 | 2 | 2 | 13.84 | 12.53 | 0.031272 | 6901800846680
982157 | Диф. автомат NXBLE-63 4P C16 30mA тип AC 6kA (R) | 3843.95 | шт | 24 | 2 | 2 | 13.84 | 12.53 | 0.031272 | 6901800846413
982185 | Диф. автомат NXBLE-63 4P C20 100mA тип AC 6kA (R) | 3833.45 | шт | 24 | 2 | 2 | 13.84 | 12.53 | 0.031272 | 6901800846697
982158 | Диф. автомат NXBLE-63 4P C20 30mA тип AC 6kA (R) | 3964.8 | шт | 24 | 2 | 2 | 13.84 | 12.53 | 0.031272 | 6901800846420
982186 | Диф. автомат NXBLE-63 4P C25 100mA тип AC 6kA (R) | 3891.83 | шт | 24 | 2 | 2 | 13.84 | 12.53 | 0.031272 | 6901800846703
982159 | Диф. автомат NXBLE-63 4P C25 30mA тип AC 6kA (R) | 3891.83 | шт | 24 | 2 | 2 | 13.84 | 12.53 | 0.031272 | 6901800846437
982187 | Диф. автомат NXBLE-63 4P C32 100mA тип AC 6kA (R) | 3943.7 | шт | 24 | 2 | 2 | 13.84 | 12.53 | 0.031272 | 6901800846710
982160 | Диф. автомат NXBLE-63 4P C32 30mA тип AC 6kA (R) | 3884.58 | шт | 24 | 2 | 2 | 13.84 | 12.53 | 0.031272 | 6901800846444
982188 | Диф. автомат NXBLE-63 4P C40 100mA тип AC 6kA (R) | 3973.31 | шт | 24 | 2 | 2 | 13.84 | 12.53 | 0.031272 | 6901800846727
982161 | Диф. автомат NXBLE-63 4P C40 30mA тип AC 6kA (R) | 3913.77 | шт | 24 | 2 | 2 | 13.84 | 12.53 | 0.031272 | 6901800846451
982189 | Диф. автомат NXBLE-63 4P C50 100mA тип AC 6kA (R) | 4229.09 | шт | 24 | 2 | 2 | 13.84 | 12.53 | 0.031272 | 6901800846734
982162 | Диф. автомат NXBLE-63 4P C50 30mA тип AC 6kA (R) | 4151.28 | шт | 24 | 2 | 2 | 13.84 | 12.53 | 0.031272 | 6901800846468
982182 | Диф. автомат NXBLE-63 4P C6 100mA тип AC 6kA (R) | 4017.83 | шт | 24 | 2 | 2 | 13.84 | 12.53 | 0.031272 | 6901800846666
982155 | Диф. автомат NXBLE-63 4P C6 30mA тип AC 6kA (R) | 4093.11 | шт | 24 | 2 | 2 | 13.84 | 12.53 | 0.031272 | 6901800846390
982190 | Диф. автомат NXBLE-63 4P C63 100mA тип AC 6kA (R) | 4410.32 | шт | 24 | 2 | 2 | 13.84 | 12.53 | 0.031272 | 6901800846741
982163 | Диф. автомат NXBLE-63 4P C63 30mA тип AC 6kA (R) | 4329.15 | шт | 24 | 2 | 2 | 13.84 | 12.53 | 0.031272 | 6901800846475
982741 | Диф. автомат NXBLE-63 4P D10 100mA тип AC 6kA (R) | 3716.58 | шт | 24 | 2 | 2 | 13.84 | 12.53 | 0.031272 | 6901800852254
982714 | Диф. автомат NXBLE-63 4P D10 30mA тип AC 6kA (R) | 3773.28 | шт | 24 | 2 | 2 | 13.84 | 12.53 | 0.031272 | 6901800851981
982742 | Диф. автомат NXBLE-63 4P D16 100mA тип AC 6kA (R) | 3716.58 | шт | 24 | 2 | 2 | 13.84 | 12.53 | 0.031272 | 6901800852261
982715 | Диф. автомат NXBLE-63 4P D16 30mA тип AC 6kA (R) | 3716.58 | шт | 24 | 2 | 2 | 13.84 | 12.53 | 0.031272 | 6901800851998
982743 | Диф. автомат NXBLE-63 4P D20 100mA тип AC 6kA (R) | 3833.45 | шт | 24 | 2 | 2 | 13.84 | 12.53 | 0.031272 | 6901800852278
982716 | Диф. автомат NXBLE-63 4P D20 30mA тип AC 6kA (R) | 3833.45 | шт | 24 | 2 | 2 | 13.84 | 12.53 | 0.031272 | 6901800852001
982744 | Диф. автомат NXBLE-63 4P D25 100mA тип AC 6kA (R) | 3891.83 | шт | 24 | 2 | 2 | 13.84 | 12.53 | 0.031272 | 6901800852285
982717 | Диф. автомат NXBLE-63 4P D25 30mA тип AC 6kA (R) | 3833.45 | шт | 24 | 2 | 2 | 13.84 | 12.53 | 0.031272 | 6901800852018
982745 | Диф. автомат NXBLE-63 4P D32 100mA тип AC 6kA (R) | 3943.7 | шт | 24 | 2 | 2 | 13.84 | 12.53 | 0.031272 | 6901800852292
982718 | Диф. автомат NXBLE-63 4P D32 30mA тип AC 6kA (R) | 4017.51 | шт | 24 | 2 | 2 | 13.84 | 12.53 | 0.031272 | 6901800852025
982746 | Диф. автомат NXBLE-63 4P D40 100mA тип AC 6kA (R) | 3973.31 | шт | 24 | 2 | 2 | 13.84 | 12.53 | 0.031272 | 6901800852308
982719 | Диф. автомат NXBLE-63 4P D40 30mA тип AC 6kA (R) | 4047.86 | шт | 24 | 2 | 2 | 13.84 | 12.53 | 0.031272 | 6901800852032
982747 | Диф. автомат NXBLE-63 4P D50 100mA тип AC 6kA (R) | 4229.09 | шт | 24 | 2 | 2 | 13.84 | 12.53 | 0.031272 | 6901800852315
982720 | Диф. автомат NXBLE-63 4P D50 30mA тип AC 6kA (R) | 4229.09 | шт | 24 | 2 | 2 | 13.84 | 12.53 | 0.031272 | 6901800852049
982740 | Диф. автомат NXBLE-63 4P D6 100mA тип AC 6kA (R) | 4017.83 | шт | 24 | 2 | 2 | 13.84 | 12.53 | 0.031272 | 6901800852247
982713 | Диф. автомат NXBLE-63 4P D6 30mA тип AC 6kA (R) | 4017.83 | шт | 24 | 2 | 2 | 13.84 | 12.53 | 0.031272 | 6901800851974
982748 | Диф. автомат NXBLE-63 4P D63 100mA тип AC 6kA (R) | 4410.32 | шт | 24 | 2 | 2 | 13.84 | 12.53 | 0.031272 | 6901800852322
982721 | Диф. автомат NXBLE-63 4P D63 30mA тип AC 6kA (R) | 4410.32 | шт | 24 | 2 | 2 | 13.84 | 12.53 | 0.031272 | 6901800852056
Дифференциальные автоматические выключатели. Серия NXBLE-40 4,5kA
821067 | Диф. автомат NXBLE-40 1P+N 10A, х-ка C 10mA, электронный тип AС, х-ка С, 4,5kA (R) | 1422.02 | шт | 90 | 6 | 6 | 16.43 | 14.95 | 0.027868 | 6901800810995
821074 | Диф. автомат NXBLE-40 1P+N 10A, х-ка C 30mA, электронный тип AС, х-ка С, 4,5kA (R) | 1414.22 | шт | 90 | 6 | 6 | 16.43 | 14.95 | 0.027868 | 6901800811060
821068 | Диф. автомат NXBLE-40 1P+N 16A, х-ка C 10mA, электронный тип AС, х-ка С, 4,5kA (R) | 1415.3 | шт | 90 | 6 | 6 | 16.44 | 14.96 | 0.027868 | 6901800811008
821075 | Диф. автомат NXBLE-40 1P+N 16A, х-ка C 30mA, электронный тип AС, х-ка С, 4,5kA (R) | 1417.4 | шт | 90 | 6 | 6 | 16.44 | 14.96 | 0.027868 | 6901800811077
821069 | Диф. автомат NXBLE-40 1P+N 20A, х-ка C 10mA, электронный тип AС, х-ка С, 4,5kA (R) | 1417.4 | шт | 90 | 6 | 6 | 16.62 | 15.14 | 0.027868 | 6901800811015
821076 | Диф. автомат NXBLE-40 1P+N 20A, х-ка C 30mA, электронный тип AС, х-ка С, 4,5kA (R) | 1424.75 | шт | 90 | 6 | 6 | 16.62 | 15.14 | 0.027868 | 6901800811084
821070 | Диф. автомат NXBLE-40 1P+N 25A, х-ка C 10mA, электронный тип AС, х-ка С, 4,5kA (R) | 1481.66 | шт | 90 | 6 | 6 | 16.67 | 15.19 | 0.027868 | 6901800811022
821077 | Диф. автомат NXBLE-40 1P+N 25A, х-ка C 30mA, электронный тип AС, х-ка С, 4,5kA (R) | 1483.86 | шт | 90 | 6 | 6 | 16.67 | 15.19 | 0.027868 | 6901800811091
821071 | Диф. автомат NXBLE-40 1P+N 32A, х-ка C 10mA, электронный тип AС, х-ка С, 4,5kA (R) | 1483.86 | шт | 90 | 6 | 6 | 16.78 | 15.3 | 0.027868 | 6901800811039
821078 | Диф. автомат NXBLE-40 1P+N 32A, х-ка C 30mA, электронный тип AС, х-ка С, 4,5kA (R) | 1526.81 | шт | 90 | 6 | 6 | 16.78 | 15.3 | 0.027868 | 6901800811107
821072 | Диф. автомат NXBLE-40 1P+N 40A, х-ка C 10mA, электронный тип AС, х-ка С, 4,5kA (R) | 1658.79 | шт | 90 | 6 | 6 | 16.96 | 15.48 | 0.027868 | 6901800811046
821079 | Диф. автомат NXBLE-40 1P+N 40A, х-ка C 30mA, электронный тип AС, х-ка С, 4,5kA (R) | 1660.89 | шт | 90 | 6 | 6 | 16.96 | 15.48 | 0.027868 | 6901800811114
821066 | Диф. автомат NXBLE-40 1P+N 6A, х-ка C 10mA, электронный тип AС, х-ка С, 4,5kA (R) | 1427.69 | шт | 90 | 6 | 6 | 16.43 | 14.95 | 0.027868 | 6901800810988
821073 | Диф. автомат NXBLE-40 1P+N 6A, х-ка C 30mA, электронный тип AС, х-ка С, 4,5kA (R) | 1429.89 | шт | 90 | 6 | 6 | 16.43 | 14.95 | 0.027868 | 6901800811053
Дифференциальные автоматические выключатели. Серия NXBLE-125 10kA
820502 | Диф. автомат NXBLE-125 1P+N 100A, х-ка C 100mA, электронный тип AС, х-ка С, 10kA (R) | 2700.18 | шт | 54 | 6 | 6 | 19.46 | 18.17 | 0.035367 | 6901800746850
820510 | Диф. автомат NXBLE-125 1P+N 100A, х-ка C 300mA, электронный тип AС, х-ка С, 10kA (R) | 2707.74 | шт | 54 | 6 | 6 | 19.46 | 18.17 | 0.035367 | 6901800746935
820478 | Диф. автомат NXBLE-125 1P+N 100A, х-ка C 30mA, электронный тип AС, х-ка С, 10kA (R) | 2710.68 | шт | 54 | 6 | 6 | 19.46 | 18.17 | 0.035367 | 6901800746614
820504 | Диф. автомат NXBLE-125 1P+N 125A, х-ка C 100mA, электронный тип AС, х-ка С, 10kA (R) | 3077.45 | шт | 54 | 6 | 6 | 19.81 | 18.51 | 0.035367 | 6901800746874
820512 | Диф. автомат NXBLE-125 1P+N 125A, х-ка C 300mA, электронный тип AС, х-ка С, 10kA (R) | 3085.95 | шт | 54 | 6 | 6 | 19.81 | 18.51 | 0.035367 | 6901800746959
820480 | Диф. автомат NXBLE-125 1P+N 125A, х-ка C 30mA, электронный тип AС, х-ка С, 10kA (R) | 3088.05 | шт | 54 | 6 | 6 | 19.81 | 18.51 | 0.035367 | 6901800746638
820498 | Диф. автомат NXBLE-125 1P+N 63A, х-ка C 100mA, электронный тип AС, х-ка С, 10kA (R) | 2673.3 | шт | 54 | 6 | 6 | 19.05 | 17.76 | 0.035367 | 6901800746812
820506 | Диф. автомат NXBLE-125 1P+N 63A, х-ка C 300mA, электронный тип AС, х-ка С, 10kA (R) | 2680.86 | шт | 54 | 6 | 6 | 19.05 | 17.76 | 0.035367 | 6901800746898
820474 | Диф. автомат NXBLE-125 1P+N 63A, х-ка C 30mA, электронный тип AС, х-ка С, 10kA (R) | 2683.7 | шт | 54 | 6 | 6 | 19.05 | 17.76 | 0.035367 | 6901800746577
820500 | Диф. автомат NXBLE-125 1P+N 80A, х-ка C 100mA, электронный тип AС, х-ка С, 10kA (R) | 2681.07 | шт | 54 | 6 | 6 | 19.29 | 17.99 | 0.035367 | 6901800746836
820508 | Диф. автомат NXBLE-125 1P+N 80A, х-ка C 300mA, электронный тип AС, х-ка С, 10kA (R) | 2688.63 | шт | 54 | 6 | 6 | 19.29 | 17.99 | 0.035367 | 6901800746911
820476 | Диф. автомат NXBLE-125 1P+N 80A, х-ка C 30mA, электронный тип AС, х-ка С, 10kA (R) | 2691.57 | шт | 54 | 6 | 6 | 19.29 | 17.99 | 0.035367 | 6901800746591
820606 | Диф. автомат NXBLE-125 3P+N 100A, х-ка C 100mA, электронный тип AС, х-ка С, 10kA (R) | 5820.68 | шт | 27 | 3 | 3 | 21.04 | 19.74 | 0.035367 | 6901800747895
820612 | Диф. автомат NXBLE-125 3P+N 100A, х-ка C 300mA, электронный тип AС, х-ка С, 10kA (R) | 5822.36 | шт | 27 | 3 | 3 | 21.04 | 19.74 | 0.035367 | 6901800747956
820588 | Диф. автомат NXBLE-125 3P+N 100A, х-ка C 30mA, электронный тип AС, х-ка С, 10kA (R) | 5818.79 | шт | 27 | 3 | 3 | 21.04 | 19.74 | 0.035367 | 6901800747710
820602 | Диф. автомат NXBLE-125 3P+N 63A, х-ка C 100mA, электронный тип AС, х-ка С, 10kA (R) | 5739.93 | шт | 27 | 3 | 3 | 20.43 | 19.13 | 0.035367 | 6901800747857
820608 | Диф. автомат NXBLE-125 3P+N 63A, х-ка C 300mA, электронный тип AС, х-ка С, 10kA (R) | 5741.72 | шт | 27 | 3 | 3 | 20.43 | 19.13 | 0.035367 | 6901800747918
820584 | Диф. автомат NXBLE-125 3P+N 63A, х-ка C 30mA, электронный тип AС, х-ка С, 10kA (R) | 5738.04 | шт | 27 | 3 | 3 | 20.43 | 19.13 | 0.035367 | 6901800747673
820604 | Диф. автомат NXBLE-125 3P+N 80A, х-ка C 100mA, электронный тип AС, х-ка С, 10kA (R) | 5763.35 | шт | 27 | 3 | 3 | 20.78 | 19.48 | 0.035367 | 6901800747871
820610 | Диф. автомат NXBLE-125 3P+N 80A, х-ка C 300mA, электронный тип AС, х-ка С, 10kA (R) | 5764.92 | шт | 27 | 3 | 3 | 20.78 | 19.48 | 0.035367 | 6901800747932
820586 | Диф. автомат NXBLE-125 3P+N 80A, х-ка C 30mA, электронный тип AС, х-ка С, 10kA (R) | 5761.35 | шт | 27 | 3 | 3 | 22.79 | 21.21 | 0.035367 | 6901800747697
Дифференциальные автоматические выключатели. Серия NXBLE-32 6kA
819391 | Диф. авт. выкл. NXBLE-32 1+N C10 30mA тип AC 6kA (R) | 596.53 | шт | 72 | 6 | 6 | 14.42 | 13.1 | 0.031272 | 6901800838753
819392 | Диф. авт. выкл. NXBLE-32 1+N C16 30mA тип AC 6kA (R) | 596.68 | шт | 72 | 6 | 6 | 14.42 | 13.1 | 0.031272 | 6901800838760
819393 | Диф. авт. выкл. NXBLE-32 1+N C20 30mA тип AC 6kA (R) | 603.88 | шт | 72 | 6 | 6 | 14.42 | 13.1 | 0.031272 | 6901800838777
819394 | Диф. авт. выкл. NXBLE-32 1+N C25 30mA тип AC 6kA (R) | 617.7 | шт | 72 | 6 | 6 | 14.42 | 13.1 | 0.031272 | 6901800838784
819395 | Диф. авт. выкл. NXBLE-32 1+N C32 30mA тип AC 6kA (R) | 644.89 | шт | 72 | 6 | 6 | 14.42 | 13.1 | 0.031272 | 6901800838791
819390 | Диф. авт. выкл. NXBLE-32 1+N C6 30mA тип AC 6kA (R) | 631.08 | шт | 72 | 6 | 6 | 14.42 | 13.1 | 0.031272 | 6901800838746
819511 | Диф. авт. выкл. NXBLE-32 3P+N C10 30mA тип AC 6kA (R) | 1413.41 | шт | 36 | 3 | 3 | 16.03 | 14.22 | 0.034516 | 6901800839958
819512 | Диф. авт. выкл. NXBLE-32 3P+N C16 30mA тип AC 6kA (R) | 1413.56 | шт | 36 | 3 | 3 | 16.03 | 14.22 | 0.034516 | 6901800839965
819513 | Диф. авт. выкл. NXBLE-32 3P+N C20 30mA тип AC 6kA (R) | 1435.17 | шт | 36 | 3 | 3 | 16.03 | 14.22 | 0.034516 | 6901800839972
819514 | Диф. авт. выкл. NXBLE-32 3P+N C25 30mA тип AC 6kA (R) | 1463.54 | шт | 36 | 3 | 3 | 16.03 | 14.22 | 0.034516 | 6901800839989
819515 | Диф. авт. выкл. NXBLE-32 3P+N C32 30mA тип AC 6kA (R) | 1540.27 | шт | 36 | 3 | 3 | 16.03 | 14.22 | 0.034516 | 6901800839996
819510 | Диф. авт. выкл. NXBLE-32 3P+N C6 30mA тип AC 6kA (R) | 1517.19 | шт | 36 | 3 | 3 | 16.03 | 14.22 | 0.034516 | 6901800839941
Устройства дифференциальной защиты (УЗО)
Выключатели дифференциальные. Серия NL1-63 6kA
200826 | УЗО NL1-63 10kA 2P 16A 10mA тип A (R) | 3026.52 | шт | 90 | 1 | 1 | 20.85 | 18.9 | 0.034014 | 6901800490524
200825 | УЗО NL1-63 10kA 2P 16A 10mA тип AC (R) | 2812.95 | шт | 90 | 1 | 1 | 21.85 | 18.9 | 0.034014 | 6901800490517
200377 | УЗО NL1-63 10kA 2P 25A 100mA тип AC (DB) (R) | 2069.66 | шт | 90 | 1 | 1 | 20.49 | 18.54 | 0.034014 | 6925808369262
200378 | УЗО NL1-63 10kA 2P 40A 100mA тип AC (DB) (R) | 2069.66 | шт | 90 | 1 | 1 | 20.49 | 18.54 | 0.034014 | 6925808369279
200387 | УЗО NL1-63 10kA 4P 40A 100mA тип AC (DB) (R) | 2069.66 | шт | 36 | 1 | 1 | 13.81 | 12.46 | 0.02602 | 6925808369309
200388 | УЗО NL1-63 10kA 4P 63A 100mA тип AC (DB) (R) | 2069.66 | шт | 36 | 1 | 1 | 13.81 | 12.46 | 0.02602 | 6925808369316
200584 | УЗО NL1-63 2P 25A 30mA 10kA тип A (DB) (R) | 1792.56 | шт | 90 | 1 | 1 | 21.03 | 19.08 | 0.034014 | 6925808311148
200362 | УЗО NL1-63 2P 40A 30mA 10kA тип A (DB) (R) | 1792.56 | шт | 90 | 1 | 1 | 20.99 | 19.08 | 0.034014 | 6925808309534
200363 | УЗО NL1-63 2P 63A 30mA 10kA тип A (DB) (R) | 1792.56 | шт | 90 | 1 | 1 | 21.03 | 19.08 | 0.034014 | 6925808309541
200368 | УЗО NL1-63 4P 25A 30mA 10kA тип A (DB) (R) | 1792.56 | шт | 36 | 1 | 1 | 14.38 | 13.03 | 0.02602 | 6925808309596
200365 | УЗО NL1-63 4P 63A 30mA 10kA тип A (DB) (R) | 1792.56 | шт | 36 | 1 | 1 | 14.38 | 13.03 | 0.02602 | 6925808309565
200824 | УЗО NL1-63 6kA 2P 16A 10mA тип A (R) | 3117.24 | шт | 90 | 1 | 1 | 20.85 | 18.9 | 0.034014 | 6901800490500
200823 | УЗО NL1-63 6kA 2P 16A 10mA тип AC (DB) (R) | 2897.37 | шт | 90 | 1 | 1 | 20.85 | 18.9 | 0.034014 | 6901800490494
200359 | УЗО NL1-63 6kA 2P 16A 30mA тип AC (R) | 2897.37 | шт | 90 | 1 | 1 | 21.03 | 19.08 | 0.034014 | 6925808369248
200215 | УЗО NL1-63 6kA 2P 25A 100mA тип AC (DB) (R) | 2378.67 | шт | 90 | 1 | 1 | 20.49 | 18.54 | 0.034014 | 6925808309084
200218 | УЗО NL1-63 6kA 2P 25A 300mA тип AC (DB) (R) | 2514.54 | шт | 90 | 1 | 1 | 20.13 | 18.18 | 0.034014 | 6925808309114
200212 | УЗО NL1-63 6kA 2P 25A 30mA тип AC (DB) (R) | 1792.56 | шт | 90 | 1 | 1 | 21.03 | 19.08 | 0.034014 | 6925808309053
200302 | УЗО NL1-63 6kA 2P 25A 30mA тип AC (R) | 1792.56 | шт | 90 | 1 | 1 | 21.03 | 19.08 | 0.034014 | 6925808309336
200216 | УЗО NL1-63 6kA 2P 40A 100mA тип AC (DB) (R) | 2459.1 | шт | 90 | 1 | 1 | 20.49 | 18.54 | 0.034014 | 6925808309091
200219 | УЗО NL1-63 6kA 2P 40A 300mA тип AC (DB) (R) | 2437.58 | шт | 90 | 1 | 1 | 20.13 | 18.18 | 0.034014 | 6925808309121
200307 | УЗО NL1-63 6kA 2P 40A 30mA тип AC (R) | 2437.58 | шт | 90 | 1 | 1 | 21.03 | 19.08 | 0.034014 | 6925808309374
200213 | УЗО NL1-63 6kA 2P 40A 30mA тип AC (DB) (R) | 1775.34 | шт | 90 | 1 | 1 | 21.03 | 19.08 | 0.034014 | 6925808309060
200379 | УЗО NL1-63 6kA 2P 63A 100mA 10кА тип AC (DB) (R) | 2008.13 | шт | 90 | 1 | 1 | 20.49 | 18.54 | 0.034014 | 6925808369286
200217 | УЗО NL1-63 6kA 2P 63A 100mA тип AC (DB) (R) | 2386.13 | шт | 90 | 1 | 1 | 20.49 | 18.54 | 0.034014 | 6925808309107
200220 | УЗО NL1-63 6kA 2P 63A 300mA тип AC (DB) (R) | 2416.68 | шт | 90 | 1 | 1 | 20.13 | 18.18 | 0.034014 | 6925808309138
200312 | УЗО NL1-63 6kA 2P 63A 30mA тип AC (R) | 2416.68 | шт | 90 | 1 | 1 | 21.03 | 19.08 | 0.034014 | 6925808309411
200214 | УЗО NL1-63 6kA 2P 63A 30mA тип AC (DB) (R) | 2041.62 | шт | 90 | 1 | 1 | 21.03 | 19.08 | 0.034014 | 6925808309077
200386 | УЗО NL1-63 6kA 4P 25A 100mA тип AC (DB) (R) | 3445.68 | шт | 36 | 1 | 1 | 13.81 | 12.46 | 0.02602 | 6925808369293
200226 | УЗО NL1-63 6kA 4P 25A 100mA тип AC (DB) (R) | 3445.68 | шт | 36 | 1 | 1 | 13.81 | 12.46 | 0.02602 | 6925808309190
200229 | УЗО NL1-63 6kA 4P 25A 300mA тип AC (DB) (R) | 3530.81 | шт | 36 | 1 | 1 | 13.49 | 12.14 | 0.02602 | 6925808309220
200223 | УЗО NL1-63 6kA 4P 25A 30mA тип AC (DB) (R) | 3159.24 | шт | 36 | 1 | 1 | 14.38 | 13.03 | 0.02602 | 6925808309169
200316 | УЗО NL1-63 6kA 4P 25A 30mA тип AC (R) | 3159.24 | шт | 36 | 1 | 1 | 14.38 | 13.03 | 0.02602 | 6925808309442
200227 | УЗО NL1-63 6kA 4P 40A 100mA тип AC (DB) (R) | 3445.68 | шт | 36 | 1 | 1 | 13.81 | 12.46 | 0.02602 | 6925808309206
200230 | УЗО NL1-63 6kA 4P 40A 300mA тип AC (DB) (R) | 3578.27 | шт | 36 | 1 | 1 | 13.49 | 12.14 | 0.02602 | 6925808309237
200320 | УЗО NL1-63 6kA 4P 40A 30mA тип AC (R) | 3378.27 | шт | 36 | 1 | 1 | 14.38 | 13.03 | 0.02602 | 6925808309473
200224 | УЗО NL1-63 6kA 4P 40A 30mA тип AC (DB) (R) | 3223.5 | шт | 36 | 1 | 1 | 14.38 | 13.03 | 0.02602 | 6925808309176
200228 | УЗО NL1-63 6kA 4P 63A 100mA тип AC (DB) (R) | 3240.83 | шт | 36 | 1 | 1 | 13.81 | 12.46 | 0.02602 | 6925808309213
200231 | УЗО NL1-63 6kA 4P 63A 300mA тип AC (DB) (R) | 3377.85 | шт | 36 | 1 | 1 | 13.49 | 12.14 | 0.02602 | 6925808309244
200324 | УЗО NL1-63 6kA 4P 63A 300mA тип AC (R) | 3210.8 | шт | 36 | 1 | 1 | 13.81 | 12.46 | 0.02602 | 6925808309503
200325 | УЗО NL1-63 6kA 4P 63A 30mA тип AC (R) | 3210.8 | шт | 36 | 1 | 1 | 14.38 | 13.03 | 0.02602 | 6925808309510
200225 | УЗО NL1-63 6kA 4P 63A 30mA тип AC (DB) (R) | 3210.8 | шт | 36 | 1 | 1 | 14.38 | 13.03 | 0.02602 | 6925808309183
Выключатели дифференциальные. Серия NL1-100 S 10kA
200422 | УЗО NL1-100 S 2P 100A 100mA 10kA тип AC (R) | 3586.4 | шт | 90 | 1 | 1 | 20.49 | 18.54 | 0.034014 | 6925808309886
200428 | УЗО NL1-100 S 2P 100A 300mA 10kA тип AC (R) | 3602.12 | шт | 90 | 1 | 1 | 20.13 | 18.18 | 0.034014 | 6925808309947
200420 | УЗО NL1-100 S 2P 63A 100mA 10kA тип AC (R) | 3226.55 | шт | 90 | 1 | 1 | 20.49 | 18.54 | 0.034014 | 6925808309862
200426 | УЗО NL1-100 S 2P 63A 300mA 10kA тип AC (R) | 3248.7 | шт | 90 | 1 | 1 | 20.13 | 18.18 | 0.034014 | 6925808309923
200421 | УЗО NL1-100 S 2P 80A 100mA 10kA тип AC (R) | 3536.4 | шт | 90 | 1 | 1 | 20.49 | 18.54 | 0.034014 | 6925808309879
200427 | УЗО NL1-100 S 2P 80A 300mA 10kA тип AC (R) | 3552.12 | шт | 90 | 1 | 1 | 20.13 | 18.18 | 0.034014 | 6925808309930
200431 | УЗО NL1-100 S 4P 100A 100mA 10kA тип AC (R) | 5673.15 | шт | 36 | 1 | 1 | 13.81 | 12.46 | 0.02602 | 6925808309978
200425 | УЗО NL1-100 S 4P 100A 300mA 10kA тип AC (R) | 5655.41 | шт | 36 | 1 | 1 | 13.49 | 12.14 | 0.02602 | 6925808309916
200429 | УЗО NL1-100 S 4P 63A 100mA 10kA тип AC (R) | 4943.09 | шт | 36 | 1 | 1 | 13.81 | 12.46 | 0.02602 | 6925808309954
200423 | УЗО NL1-100 S 4P 63A 300mA 10kA тип AC (R) | 4925.24 | шт | 36 | 1 | 1 | 13.49 | 12.14 | 0.02602 | 6925808309893
200430 | УЗО NL1-100 S 4P 80A 100mA 10kA тип AC (R) | 5673.15 | шт | 36 | 1 | 1 | 13.81 | 12.46 | 0.02602 | 6925808309961
200424 | УЗО NL1-100 S 4P 80A 300mA 10kA тип AC (R) | 5655.41 | шт | 36 | 1 | 1 | 13.49 | 12.14 | 0.02602 | 6925808309909
Выключатели дифференциальные. Серия NXL-63 6kA
280925 | УЗО NXL-63 10kA 3P+N 16A 300mA A (R) | 4282.22 | шт | 36 | 1 | 1 | 14.7 | 13.18 | 0.02602 | 6941716408602
280930 | УЗО NXL-63 10kA 3P+N 16A 300mA AC (R) | 3779.27 | шт | 36 | 1 | 1 | 14.59 | 13.07 | 0.02602 | 6941716408657
280926 | УЗО NXL-63 10kA 3P+N 25A 300mA A (R) | 4282.22 | шт | 36 | 1 | 1 | 14.7 | 13.18 | 0.02602 | 6941716408619
280931 | УЗО NXL-63 10kA 3P+N 25A 300mA AC (R) | 3779.27 | шт | 36 | 1 | 1 | 14.59 | 13.07 | 0.02602 | 6941716408664
280927 | УЗО NXL-63 10kA 3P+N 32A 300mA A (R) | 4282.22 | шт | 36 | 1 | 1 | 14.7 | 13.18 | 0.02602 | 6941716408626
280932 | УЗО NXL-63 10kA 3P+N 32A 300mA AC (R) | 3779.27 | шт | 36 | 1 | 1 | 14.59 | 13.07 | 0.02602 | 6941716408671
280928 | УЗО NXL-63 10kA 3P+N 40A 300mA A (R) | 4282.22 | шт | 36 | 1 | 1 | 14.7 | 13.18 | 0.02602 | 6941716408633
280933 | УЗО NXL-63 10kA 3P+N 40A 300mA AC (R) | 3779.27 | шт | 36 | 1 | 1 | 14.59 | 13.07 | 0.02602 | 6941716408688
280929 | УЗО NXL-63 10kA 3P+N 63A 300mA A (R) | 4282.22 | шт | 36 | 1 | 1 | 14.7 | 13.18 | 0.02602 | 6941716408640
280934 | УЗО NXL-63 10kA 3P+N 63A 300mA AC (R) | 3724.35 | шт | 36 | 1 | 1 | 14.59 | 13.07 | 0.02602 | 6941716408695
328259 | УЗО NXL-63 6kA 1P+N 40A 100mA AC (R) | 1853.36 | шт | 90 | 1 | 1 | 21.25 | 18.9 | 0.034014 | 6937025504418
280711 | УЗО NXL-63 6kA 1P+N 16A 10mA A (R) | 2688.74 | шт | 90 | 1 | 1 | 21.97 | 19.62 | 0.034014 | 6941716406462
280713 | УЗО NXL-63 6kA 1P+N 16A 10mA AC (R) | 2564.73 | шт | 90 | 1 | 1 | 21.97 | 19.62 | 0.034014 | 6941716406486
280715 | УЗО NXL-63 6kA 1P+N 16A 30mA A (R) | 2223.9 | шт | 90 | 1 | 1 | 21.97 | 19.62 | 0.034014 | 6941716406509
280720 | УЗО NXL-63 6kA 1P+N 16A 30mA AC (R) | 1853.36 | шт | 90 | 1 | 1 | 22.6 | 20.25 | 0.034014 | 6941716406554
280712 | УЗО NXL-63 6kA 1P+N 25A 10mA A (R) | 3238.2 | шт | 90 | 1 | 1 | 21.97 | 19.62 | 0.034014 | 6941716406479
280714 | УЗО NXL-63 6kA 1P+N 25A 10mA AC (R) | 2427.39 | шт | 90 | 1 | 1 | 21.97 | 19.62 | 0.034014 | 6941716406493
280716 | УЗО NXL-63 6kA 1P+N 25A 30mA A (R) | 2286.56 | шт | 90 | 1 | 1 | 21.97 | 19.62 | 0.034014 | 6941716406516
280721 | УЗО NXL-63 6kA 1P+N 25A 30mA AC (R) | 1853.36 | шт | 90 | 1 | 1 | 22.6 | 20.25 | 0.034014 | 6941716406561
280717 | УЗО NXL-63 6kA 1P+N 32A 30mA A (R) | 2086.56 | шт | 90 | 1 | 1 | 21.97 | 19.62 | 0.034014 | 6941716406523
280722 | УЗО NXL-63 6kA 1P+N 32A 30mA AC (R) | 1853.36 | шт | 90 | 1 | 1 | 22.6 | 20.25 | 0.034014 | 6941716406578
280718 | УЗО NXL-63 6kA 1P+N 40A 30mA A (R) | 2223.9 | шт | 90 | 1 | 1 | 21.97 | 19.62 | 0.034014 | 6941716406530
280723 | УЗО NXL-63 6kA 1P+N 40A 30mA AC (R) | 1953.36 | шт | 90 | 1 | 1 | 22.6 | 20.25 | 0.034014 | 6941716406585
328260 | УЗО NXL-63 6kA 1P+N 63A 100mA AC (R) | 2242.49 | шт | 90 | 1 | 1 | 21.25 | 18.9 | 0.034014 | 6937025504425
280719 | УЗО NXL-63 6kA 1P+N 63A 30mA A (R) | 2498.69 | шт | 90 | 1 | 1 | 21.97 | 19.62 | 0.034014 | 6941716406547
280724 | УЗО NXL-63 6kA 1P+N 63A 30mA AC (R) | 2242.49 | шт | 90 | 1 | 1 | 22.6 | 20.25 | 0.034014 | 6941716406592
280783 | УЗО NXL-63 6kA 3P+N 16A 30mA A (R) | 3371.55 | шт | 36 | 1 | 1 | 15.53 | 14 | 0.02602 | 6941716407186
280788 | УЗО NXL-63 6kA 3P+N 16A 30mA AC (R) | 3074.09 | шт | 36 | 1 | 1 | 15.74 | 14.22 | 0.02602 | 6941716407230
280784 | УЗО NXL-63 6kA 3P+N 25A 30mA A (R) | 3371.55 | шт | 36 | 1 | 1 | 15.53 | 14 | 0.02602 | 6941716407193
280789 | УЗО NXL-63 6kA 3P+N 25A 30mA AC (R) | 3074.09 | шт | 36 | 1 | 1 | 15.74 | 14.22 | 0.02602 | 6941716407247
280785 | УЗО NXL-63 6kA 3P+N 32A 30mA A (R) | 3371.55 | шт | 36 | 1 | 1 | 15.53 | 14 | 0.02602 | 6941716407209
280790 | УЗО NXL-63 6kA 3P+N 32A 30mA AC (R) | 3074.09 | шт | 36 | 1 | 1 | 15.74 | 14.22 | 0.02602 | 6941716407254
280786 | УЗО NXL-63 6kA 3P+N 40A 30mA A (R) | 3371.55 | шт | 36 | 1 | 1 | 15.53 | 14 | 0.02602 | 6941716407216
280791 | УЗО NXL-63 6kA 3P+N 40A 30mA AC (R) | 3274.09 | шт | 36 | 1 | 1 | 15.74 | 14.22 | 0.02602 | 6941716407261
280787 | УЗО NXL-63 6kA 3P+N 63A 30mA A (R) | 4179.84 | шт | 36 | 1 | 1 | 14.84 | 13.32 | 0.02602 | 6941716407223
280792 | УЗО NXL-63 6kA 3P+N 63A 30mA AC (R) | 3131.63 | шт | 36 | 1 | 1 | 15.49 | 13.97 | 0.02602 | 6941716407278
Ограничители импульсных перенапряжений
Ограничители импульсных перенапряжений. Серия NU6-II
252541 | Ограничитель имп. перенапр. NU6-IIG 3Р In=15kA Uc=385B Im=40kA (R) | 7028.08 | шт | 60 | 4 | 4 | 19.01 | 17.88 | 0.02 | 6941498993662
252498 | Ограничитель имп. перенапр. NU6-IIG 1Р In=25kA Uc=440B Im=65kA (R) | 2776.37 | шт | 180 | 12 | 12 | 30.11 | 28.98 | 0.02 | 6941498993235
252494 | Ограничитель имп. перенапр. NU6-IIG 1Р In=15kA Uc=440B Im=40kA (R) | 2652.37 | шт | 180 | 12 | 12 | 20.57 | 19.44 | 0.02 | 6941498993198
252530 | Ограничитель имп. перенапр. NU6-IIG 2Р In=25kA Uc=440B Im=65kA (R) | 5376.38 | шт | 90 | 6 | 6 | 29.21 | 28.08 | 0.02 | 6941498993556
368972 | Ограничитель имп. перенапр. NU6-IIG 2Р In=40kA Uc=440B Im=100kA (R) | 7551.12 | шт | 90 | 6 | 6 | 29.21 | 28.08 | 0.02
368974 | Ограничитель имп. перенапр. NU6-IIG 3Р In=40kA Uc=440B Im=100kA (R) | 15487.2 | шт | 60 | 4 | 4 | 28.55 | 27.42 | 0.02
368976 | Ограничитель имп. перенапр. NU6-IIG 4Р In=40kA Uc=440B Im=100kA (R) | 18342.04 | шт | 45 | 3 | 3 | 27.86 | 26.73 | 0.02
368970 | Ограничитель имп. перенапр. NU6-IIG 1Р In=40kA Uc=440B Im=100kA (R) | 4415.92 | шт | 180 | 12 | 12 | 29.21 | 28.08 | 0.02
252542 | Ограничитель имп. перенапр. NU6-IIG 3Р In=15kA Uc=440B Im=40kA (R) | 9225.76 | шт | 60 | 4 | 4 | 19.01 | 17.88 | 0.02
252546 | Ограничитель имп. перенапр. NU6-IIG 3Р In=25kA Uc=440B Im=65kA (R) | 9875.99 | шт | 60 | 4 | 4 | 28.55 | 27.42 | 0.02 | 6941498993716
252574 | Ограничитель имп. перенапр. NU6-IIG 4Р In=15kA Uc=440B Im=40kA (R) | 12330.08 | шт | 45 | 3 | 3 | 18.77 | 17.64 | 0.02 | 6941498993990
252578 | Ограничитель имп. перенапр. NU6-IIG 4Р In=25kA Uc=440B Im=65kA (R) | 12163.49 | шт | 45 | 3 | 3 | 27.86 | 26.73 | 0.02 | 6941498994034
252526 | Ограничитель имп. перенапр. NU6-IIG 2Р In=15kA Uc=440B Im=40kA (R) | 5740.45 | шт | 90 | 6 | 6 | 19.49 | 18.36 | 0.02 | 6941498993518
Ограничители импульсных перенапряжений. Серия NXU-IIG/F
252410 | Ограничитель имп. перенапр. NXU-IIG/F 1P In=25kA Uc=440B Im=65kA (R) | 2588.78 | шт | 180 | 12 | 12 | 28.1 | 27 | 0.02936 | 6941498992351
252442 | Ограничитель имп. перенапр. NXU-IIG/F 2P In=25kA Uc=440B Im=65kA (R) | 5177.55 | шт | 90 | 6 | 6 | 26.93 | 25.83 | 0.02936 | 6941498992672
252458 | Ограничитель имп. перенапр. NXU-IIG/F 3P In=25kA Uc=440B Im=65kA (R) | 8453.24 | шт | 60 | 4 | 4 | 26.54 | 25.44 | 0.02936 | 6941498992832
252490 | Ограничитель имп. перенапр. NXU-IIG/F 4P In=25kA Uc=440B Im=65kA (R) | 10355.1 | шт | 45 | 3 | 3 | 26.39 | 25.29 | 0.02936 | 6941498993150
Управление и контроль
Модульные контакторы. Серия NCH8
256053 | Контактор модульный NCH8-20/02 20A 2НЗ AC220/230В, 50Гц (R) | 1638.63 | шт | 96 | 8 | 8 | 13.48 | 12.48 | 0.022981 | 6940092490843
256097 | Контактор модульный NCH8-20/02 20A 2НЗ AC24В, 50Гц (R) | 1672.02 | шт | 96 | 8 | 8 | 13.48 | 12.48 | 0.022981 | 6940092491031
256052 | Контактор модульный NCH8-20/11 20A 1НЗ+1НО AC220/230В, 50Гц (R) | 1658.63 | шт | 96 | 8 | 8 | 13.48 | 12.48 | 0.022981 | 6940092490836
256054 | Контактор модульный NCH8-20/20 20A 2НО AC220/230В, 50Гц (R) | 1715.18 | шт | 96 | 8 | 8 | 13.48 | 12.48 | 0.022981 | 6940092490850
256051 | Контактор модульный NCH8-20/20 20A 2НО AC24В, 50Гц (R) | 1750.14 | шт | 96 | 8 | 8 | 13.48 | 12.48 | 0.022981 | 6940092490829
256087 | Контактор модульный NCH8-20/22 20A 2НЗ+2НО AC220/230В, 50Гц (R) | 3256.16 | шт | 72 | 6 | 6 | 16.91 | 15.91 | 0.022981 | 6940092490935
256088 | Контактор модульный NCH8-20/22 20A 2НЗ+2НО AC24В, 50Гц (R) | 3322.62 | шт | 72 | 6 | 6 | 16.91 | 15.91 | 0.022981 | 6940092490942
256085 | Контактор модульный NCH8-20/40 20A 4НО AC220/230В, 50Гц (R) | 3256.16 | шт | 72 | 6 | 6 | 16.91 | 15.91 | 0.022981 | 6940092490911
256086 | Контактор модульный NCH8-20/40 20A 4НО AC24В, 50Гц (R) | 3322.62 | шт | 72 | 6 | 6 | 16.91 | 15.91 | 0.022981 | 6940092490928
256091 | Контактор модульный NCH8-25/22 25A 2НЗ+2НО AC220/230В, 50Гц (R) | 3286.16 | шт | 72 | 6 | 6 | 16.91 | 15.91 | 0.022981 | 6940092490973
256092 | Контактор модульный NCH8-25/22 25A 2НЗ+2НО AC24В, 50Гц (R) | 3322.62 | шт | 72 | 6 | 6 | 16.91 | 15.91 | 0.022981 | 6940092490980
256089 | Контактор модульный NCH8-25/40 25A 4НО AC220/230В, 50Гц (R) | 3408.2 | шт | 72 | 6 | 6 | 16.91 | 15.91 | 0.022981 | 6940092490959
256090 | Контактор модульный NCH8-25/40 25A 4НО AC24В, 50Гц (R) | 3477.92 | шт | 72 | 6 | 6 | 16.91 | 15.91 | 0.022981 | 6940092490966
256083 | Контактор модульный NCH8-40/11 40A 1НЗ+1НО AC220/230В, 50Гц (R) | 3317.16 | шт | 72 | 6 | 6 | 17.56 | 16.56 | 0.022981 | 6940092490898
256084 | Контактор модульный NCH8-40/11 40A 1НЗ+1НО AC24В, 50Гц (R) | 3322.62 | шт | 72 | 6 | 6 | 17.56 | 16.56 | 0.022981 | 6940092490904
256081 | Контактор модульный NCH8-40/20 40A 2НО AC220/230В, 50Гц (R) | 3266.16 | шт | 96 | 6 | 6 | 17.56 | 16.56 | 0.022981 | 6940092490874
256082 | Контактор модульный NCH8-40/20 40A 2НО AC24В, 50Гц (R) | 3322.62 | шт | 72 | 6 | 6 | 17.56 | 16.56 | 0.022981 | 6940092490881
256099 | Контактор модульный NCH8-40/40 40A 4НО AC220/230В, 50Гц (R) | 4433.78 | шт | 48 | 4 | 4 | 20.2 | 19.2 | 0.022981 | 6940092491055
256098 | Контактор модульный NCH8-40/40 40A 4НО AC24В, 50Гц (R) | 4420.92 | шт | 48 | 4 | 4 | 20.2 | 19.2 | 0.022981 | 6940092491048
256095 | Контактор модульный NCH8-63/11 63A 1НЗ+1НО AC220/230В, 50Гц (R) | 3428.25 | шт | 72 | 6 | 6 | 17.56 | 16.56 | 0.022981 | 6940092491017
256096 | Контактор модульный NCH8-63/11 63A 1НЗ+1НО AC24В, 50Гц (R) | 3433.92 | шт | 72 | 6 | 6 | 17.56 | 16.56 | 0.022981 | 6940092491024
256093 | Контактор модульный NCH8-63/20 63A 2НО AC220/230В, 50Гц (R) | 3428.25 | шт | 72 | 6 | 6 | 17.56 | 16.56 | 0.022981 | 6940092490997
256094 | Контактор модульный NCH8-63/20 63A 2НО AC24В, 50Гц (R) | 3433.92 | шт | 72 | 6 | 6 | 17.56 | 16.56 | 0.022981 | 6940092491000
256219 | Контактор модульный NCH8-63/22 63A 2НЗ+2НО AC220/230В, 50Гц (R) | 6856.4 | шт | 48 | 4 | 4 | 20.2 | 19.2 | 0.022981 | 6901800489672
256101 | Контактор модульный NCH8-63/40 63A 4НО AC220/230В, 50Гц (R) | 4413.78 | шт | 48 | 4 | 4 | 20.2 | 19.2 | 0.022981 | 6940092491079
256100 | Контактор модульный NCH8-63/40 63A 4НО AC24В, 50Гц (R) | 4420.92 | шт | 48 | 4 | 4 | 20.2 | 19.2 | 0.022981 | 6940092491062
Модульные контакторы с ручным управлением. Серия NCH8-M
257406 | Контактор модульный с ручн. упр. NCH8-16M/02 AC220-240V 50/60Hz (R) | 3330.39 | шт | 120 | 12 | 12 | 16.59 | 14.32 | 0.027324 | 6941339519891
257404 | Контактор модульный с ручн. упр. NCH8-16M/02 AC24V 50/60Hz (R) | 3330.39 | шт | 120 | 12 | 12 | 16.46 | 14.2 | 0.027324 | 6941339519877
257460 | Контактор модульный с ручн. упр. NCH8-16M/04 AC220-240V 50/60Hz (R) | 6762.11 | шт | 60 | 6 | 6 | 14.38 | 12.48 | 0.027324 | 6941339520439
257458 | Контактор модульный с ручн. упр. NCH8-16M/04 AC24V 50/60Hz (R) | 6762.11 | шт | 60 | 6 | 6 | 14.31 | 12.4 | 0.027324 | 6941339520415
257403 | Контактор модульный с ручн. упр. NCH8-16M/11 AC220-240V 50/60Hz (R) | 3330.39 | шт | 120 | 12 | 12 | 16.59 | 14.32 | 0.027324 | 6941339519860
257401 | Контактор модульный с ручн. упр. NCH8-16M/11 AC24V 50/60Hz (R) | 3330.39 | шт | 120 | 12 | 12 | 16.46 | 14.2 | 0.027324 | 6941339519846
257400 | Контактор модульный с ручн. упр. NCH8-16M/20 AC220-240V 50/60Hz (R) | 3330.39 | шт | 120 | 12 | 12 | 16.53 | 14.27 | 0.027324 | 6941339519839
257398 | Контактор модульный с ручн. упр. NCH8-16M/20 AC24V 50/60Hz (R) | 3330.39 | шт | 120 | 12 | 12 | 16.4 | 14.14 | 0.027324 | 6941339519815
257457 | Контактор модульный с ручн. упр. NCH8-16M/22 AC220-240V 50/60Hz (R) | 6762.11 | шт | 60 | 6 | 6 | 14.38 | 12.48 | 0.027324 | 6941339520408
257455 | Контактор модульный с ручн. упр. NCH8-16M/22 AC24V 50/60Hz (R) | 6762.11 | шт | 60 | 6 | 6 | 14.25 | 12.34 | 0.027324 | 6941339520385
257463 | Контактор модульный с ручн. упр. NCH8-16M/31 AC220-240V 50/60Hz (R) | 6762.11 | шт | 60 | 6 | 6 | 14.38 | 12.48 | 0.027324 | 6941339520460
257461 | Контактор модульный с ручн. упр. NCH8-16M/31 AC24V 50/60Hz (R) | 6762.11 | шт | 60 | 6 | 6 | 14.31 | 12.4 | 0.027324 | 6941339520446
257454 | Контактор модульный с ручн. упр. NCH8-16M/40 AC220-240V 50/60Hz (R) | 6762.11 | шт | 60 | 6 | 6 | 14.31 | 12.4 | 0.027324 | 6941339520378
257452 | Контактор модульный с ручн. упр. NCH8-16M/40 AC24V 50/60Hz (R) | 6762.11 | шт | 60 | 6 | 6 | 14.17 | 12.27 | 0.027324 | 6941339520354
257415 | Контактор модульный с ручн. упр. NCH8-20M/02 AC220-240V 50/60Hz (R) | 3381.11 | шт | 120 | 12 | 12 | 16.59 | 14.32 | 0.027324 | 6941339519983
257413 | Контактор модульный с ручн. упр. NCH8-20M/02 AC24V 50/60Hz (R) | 3381.11 | шт | 120 | 12 | 12 | 16.46 | 14.2 | 0.027324 | 6941339519969
257472 | Контактор модульный с ручн. упр. NCH8-20M/04 AC220-240V 50/60Hz (R) | 6888.95 | шт | 60 | 6 | 6 | 14.38 | 12.48 | 0.027324 | 6941339520552
257470 | Контактор модульный с ручн. упр. NCH8-20M/04 AC24V 50/60Hz (R) | 6888.95 | шт | 60 | 6 | 6 | 14.31 | 12.4 | 0.027324 | 6941339520538
257412 | Контактор модульный с ручн. упр. NCH8-20M/11 AC220-240V 50/60Hz (R) | 3381.11 | шт | 120 | 12 | 12 | 16.59 | 14.32 | 0.027324 | 6941339519952
257410 | Контактор модульный с ручн. упр. NCH8-20M/11 AC24V 50/60Hz (R) | 3330.39 | шт | 120 | 12 | 12 | 16.46 | 14.2 | 0.027324 | 6941339519938
257409 | Контактор модульный с ручн. упр. NCH8-20M/20 AC220-240V 50/60Hz (R) | 3330.39 | шт | 120 | 12 | 12 | 16.53 | 14.27 | 0.027324 | 6941339519921
257407 | Контактор модульный с ручн. упр. NCH8-20M/20 AC24V 50/60Hz (R) | 3330.39 | шт | 120 | 12 | 12 | 16.4 | 14.14 | 0.027324 | 6941339519907
257469 | Контактор модульный с ручн. упр. NCH8-20M/22 AC220-240V 50/60Hz (R) | 6888.95 | шт | 60 | 6 | 6 | 14.38 | 12.48 | 0.027324 | 6941339520521
257467 | Контактор модульный с ручн. упр. NCH8-20M/22 AC24V 50/60Hz (R) | 6888.95 | шт | 60 | 6 | 6 | 14.31 | 12.4 | 0.027324 | 6941339520507
257475 | Контактор модульный с ручн. упр. NCH8-20M/31 AC220-240V 50/60Hz (R) | 6888.95 | шт | 60 | 6 | 6 | 14.38 | 12.48 | 0.027324 | 6941339520583
257473 | Контактор модульный с ручн. упр. NCH8-20M/31 AC24V 50/60Hz (R) | 6888.95 | шт | 60 | 6 | 6 | 14.31 | 12.4 | 0.027324 | 6941339520569
257466 | Контактор модульный с ручн. упр. NCH8-20M/40 AC220-240V 50/60Hz (R) | 6888.95 | шт | 60 | 6 | 6 | 14.31 | 12.4 | 0.027324 | 6941339520491
257464 | Контактор модульный с ручн. упр. NCH8-20M/40 AC24V 50/60Hz (R) | 6888.95 | шт | 60 | 6 | 6 | 14.17 | 12.27 | 0.027324 | 6941339520477
257424 | Контактор модульный с ручн. упр. NCH8-25M/02 AC220-240V 50/60Hz (R) | 3381.11 | шт | 120 | 12 | 12 | 16.59 | 14.32 | 0.027324 | 6941339520071
257422 | Контактор модульный с ручн. упр. NCH8-25M/02 AC24V 50/60Hz (R) | 3381.11 | шт | 120 | 12 | 12 | 16.46 | 14.2 | 0.027324 | 6941339520057
257484 | Контактор модульный с ручн. упр. NCH8-25M/04 AC220-240V 50/60Hz (R) | 6888.95 | шт | 60 | 6 | 6 | 14.38 | 12.48 | 0.027324 | 6941339520675
257482 | Контактор модульный с ручн. упр. NCH8-25M/04 AC24V 50/60Hz (R) | 6888.95 | шт | 60 | 6 | 6 | 14.31 | 12.4 | 0.027324 | 6941339520651
257421 | Контактор модульный с ручн. упр. NCH8-25M/11 AC220-240V 50/60Hz (R) | 3381.11 | шт | 120 | 12 | 12 | 16.59 | 14.32 | 0.027324 | 6941339520040
257419 | Контактор модульный с ручн. упр. NCH8-25M/11 AC24V 50/60Hz (R) | 3381.11 | шт | 120 | 12 | 12 | 16.46 | 14.2 | 0.027324 | 6941339520026
257418 | Контактор модульный с ручн. упр. NCH8-25M/20 AC220-240V 50/60Hz (R) | 3381.11 | шт | 120 | 12 | 12 | 16.53 | 14.27 | 0.027324 | 6941339520019
257416 | Контактор модульный с ручн. упр. NCH8-25M/20 AC24V 50/60Hz (R) | 3381.11 | шт | 120 | 12 | 12 | 16.4 | 14.14 | 0.027324 | 6941339519990
257481 | Контактор модульный с ручн. упр. NCH8-25M/22 AC220-240V 50/60Hz (R) | 6888.95 | шт | 60 | 6 | 6 | 14.38 | 12.48 | 0.027324 | 6941339520644
257479 | Контактор модульный с ручн. упр. NCH8-25M/22 AC24V 50/60Hz (R) | 6888.95 | шт | 60 | 6 | 6 | 14.31 | 12.4 | 0.027324 | 6941339520620
257487 | Контактор модульный с ручн. упр. NCH8-25M/31 AC220-240V 50/60Hz (R) | 6888.95 | шт | 60 | 6 | 6 | 14.38 | 12.48 | 0.027324 | 6941339520705
257485 | Контактор модульный с ручн. упр. NCH8-25M/31 AC24V 50/60Hz (R) | 6888.95 | шт | 60 | 6 | 6 | 14.31 | 12.4 | 0.027324 | 6941339520682
257478 | Контактор модульный с ручн. упр. NCH8-25M/40 AC220-240V 50/60Hz (R) | 6888.95 | шт | 60 | 6 | 6 | 14.38 | 12.48 | 0.027324 | 6941339520613
257476 | Контактор модульный с ручн. упр. NCH8-25M/40 AC24V 50/60Hz (R) | 6888.95 | шт | 60 | 6 | 6 | 14.17 | 12.27 | 0.027324 | 6941339520590
257433 | Контактор модульный с ручн. упр. NCH8-32M/02 AC220-240V 50/60Hz (R) | 6322.68 | шт | 60 | 6 | 6 | 15.93 | 14.03 | 0.027324 | 6941339520163
257431 | Контактор модульный с ручн. упр. NCH8-32M/02 AC24V 50/60Hz (R) | 6322.68 | шт | 60 | 6 | 6 | 15.81 | 13.9 | 0.027324 | 6941339520149
257496 | Контактор модульный с ручн. упр. NCH8-32M/04 AC220-240V 50/60Hz (R) | 12882.24 | шт | 40 | 4 | 4 | 15.12 | 13.34 | 0.027324 | 6941339520798
257494 | Контактор модульный с ручн. упр. NCH8-32M/04 AC24V 50/60Hz (R) | 12882.24 | шт | 40 | 4 | 4 | 15.29 | 13.51 | 0.027324 | 6941339520774
257430 | Контактор модульный с ручн. упр. NCH8-32M/11 AC220-240V 50/60Hz (R) | 6322.68 | шт | 60 | 6 | 6 | 15.93 | 14.03 | 0.027324 | 6941339520132
257428 | Контактор модульный с ручн. упр. NCH8-32M/11 AC24V 50/60Hz (R) | 6322.68 | шт | 60 | 6 | 6 | 15.81 | 13.9 | 0.027324 | 6941339520118
257427 | Контактор модульный с ручн. упр. NCH8-32M/20 AC220-240V 50/60Hz (R) | 6322.68 | шт | 60 | 6 | 6 | 15.85 | 13.95 | 0.027324 | 6941339520101
257425 | Контактор модульный с ручн. упр. NCH8-32M/20 AC24V 50/60Hz (R) | 6322.68 | шт | 60 | 6 | 6 | 15.73 | 13.83 | 0.027324 | 6941339520088
257493 | Контактор модульный с ручн. упр. NCH8-32M/22 AC220-240V 50/60Hz (R) | 12882.24 | шт | 40 | 4 | 4 | 15.12 | 13.34 | 0.027324 | 6941339520767
257491 | Контактор модульный с ручн. упр. NCH8-32M/22 AC24V 50/60Hz (R) | 12882.24 | шт | 40 | 4 | 4 | 15.29 | 13.51 | 0.027324 | 6941339520743
257499 | Контактор модульный с ручн. упр. NCH8-32M/31 AC220-240V 50/60Hz (R) | 12882.24 | шт | 40 | 4 | 4 | 15.12 | 13.34 | 0.027324 | 6941339520828
257497 | Контактор модульный с ручн. упр. NCH8-32M/31 AC24V 50/60Hz (R) | 12882.24 | шт | 40 | 4 | 4 | 15.29 | 13.51 | 0.027324 | 6941339520804
257490 | Контактор модульный с ручн. упр. NCH8-32M/40 AC220-240V 50/60Hz (R) | 12882.24 | шт | 40 | 4 | 4 | 15.05 | 13.27 | 0.027324 | 6941339520736
257488 | Контактор модульный с ручн. упр. NCH8-32M/40 AC24V 50/60Hz (R) | 12882.24 | шт | 40 | 4 | 4 | 15.23 | 13.45 | 0.027324 | 6941339520712
257442 | Контактор модульный с ручн. упр. NCH8-40M/02 AC220-240V 50/60Hz (R) | 6322.68 | шт | 60 | 6 | 6 | 15.93 | 14.03 | 0.027324 | 6941339520255
257440 | Контактор модульный с ручн. упр. NCH8-40M/02 AC24V 50/60Hz (R) | 6322.68 | шт | 60 | 6 | 6 | 15.81 | 13.9 | 0.027324 | 6941339520231
257508 | Контактор модульный с ручн. упр. NCH8-40M/04 AC220-240V 50/60Hz (R) | 12882.24 | шт | 40 | 4 | 4 | 15.12 | 13.34 | 0.027324 | 6941339520910
257506 | Контактор модульный с ручн. упр. NCH8-40M/04 AC24V 50/60Hz (R) | 12882.24 | шт | 40 | 4 | 4 | 15.29 | 13.51 | 0.027324 | 6941339520897
257439 | Контактор модульный с ручн. упр. NCH8-40M/11 AC220-240V 50/60Hz (R) | 6322.68 | шт | 60 | 6 | 6 | 15.93 | 14.03 | 0.027324 | 6941339520224
257437 | Контактор модульный с ручн. упр. NCH8-40M/11 AC24V 50/60Hz (R) | 6322.68 | шт | 60 | 6 | 6 | 15.81 | 13.9 | 0.027324 | 6941339520200
257436 | Контактор модульный с ручн. упр. NCH8-40M/20 AC220-240V 50/60Hz (R) | 6322.68 | шт | 60 | 6 | 6 | 15.85 | 13.95 | 0.027324 | 6941339520194
257434 | Контактор модульный с ручн. упр. NCH8-40M/20 AC24V 50/60Hz (R) | 6322.68 | шт | 60 | 6 | 6 | 15.73 | 13.83 | 0.027324 | 6941339520170
257505 | Контактор модульный с ручн. упр. NCH8-40M/22 AC220-240V 50/60Hz (R) | 12882.24 | шт | 40 | 4 | 4 | 15.12 | 13.34 | 0.027324 | 6941339520880
257503 | Контактор модульный с ручн. упр. NCH8-40M/22 AC24V 50/60Hz (R) | 12882.24 | шт | 40 | 4 | 4 | 15.29 | 13.51 | 0.027324 | 6941339520866
257511 | Контактор модульный с ручн. упр. NCH8-40M/31 AC220-240V 50/60Hz (R) | 12882.24 | шт | 40 | 4 | 4 | 15.12 | 13.34 | 0.027324 | 6941339520941
257509 | Контактор модульный с ручн. упр. NCH8-40M/31 AC24V 50/60Hz (R) | 12882.24 | шт | 40 | 4 | 4 | 15.29 | 13.51 | 0.027324 | 6941339520927
257502 | Контактор модульный с ручн. упр. NCH8-40M/40 AC220-240V 50/60Hz (R) | 12882.24 | шт | 40 | 4 | 4 | 15.05 | 13.27 | 0.027324 | 6941339520859
257500 | Контактор модульный с ручн. упр. NCH8-40M/40 AC24V 50/60Hz (R) | 12882.24 | шт | 40 | 4 | 4 | 15.23 | 13.45 | 0.027324 | 6941339520835
257451 | Контактор модульный с ручн. упр. NCH8-63M/02 AC220-240V 50/60Hz (R) | 6333.18 | шт | 60 | 6 | 6 | 15.93 | 14.03 | 0.027324 | 6941339520347
257449 | Контактор модульный с ручн. упр. NCH8-63M/02 AC24V 50/60Hz (R) | 6331.4 | шт | 60 | 6 | 6 | 15.81 | 13.9 | 0.027324 | 6941339520323
257520 | Контактор модульный с ручн. упр. NCH8-63M/04 AC220-240V 50/60Hz (R) | 12882.24 | шт | 40 | 4 | 4 | 15.12 | 13.34 | 0.027324 | 6941339521030
257518 | Контактор модульный с ручн. упр. NCH8-63M/04 AC24V 50/60Hz (R) | 12882.24 | шт | 40 | 4 | 4 | 15.29 | 13.51 | 0.027324 | 6941339521016
257448 | Контактор модульный с ручн. упр. NCH8-63M/11 AC220-240V 50/60Hz (R) | 6329.72 | шт | 60 | 6 | 6 | 15.93 | 14.03 | 0.027324 | 6941339520316
257446 | Контактор модульный с ручн. упр. NCH8-63M/11 AC24V 50/60Hz (R) | 6327.83 | шт | 60 | 6 | 6 | 15.81 | 13.9 | 0.027324 | 6941339520293
257445 | Контактор модульный с ручн. упр. NCH8-63M/20 AC220-240V 50/60Hz (R) | 6326.15 | шт | 60 | 6 | 6 | 15.85 | 13.95 | 0.027324 | 6941339520286
257443 | Контактор модульный с ручн. упр. NCH8-63M/20 AC24V 50/60Hz (R) | 6324.36 | шт | 60 | 6 | 6 | 15.73 | 13.83 | 0.027324 | 6941339520262
257517 | Контактор модульный с ручн. упр. NCH8-63M/22 AC220-240V 50/60Hz (R) | 12882.24 | шт | 40 | 4 | 4 | 15.12 | 13.34 | 0.027324 | 6941339521009
257515 | Контактор модульный с ручн. упр. NCH8-63M/22 AC24V 50/60Hz (R) | 12882.24 | шт | 40 | 4 | 4 | 15.29 | 13.51 | 0.027324 | 6941339520989
257523 | Контактор модульный с ручн. упр. NCH8-63M/31 AC220-240V 50/60Hz (R) | 12882.24 | шт | 40 | 4 | 4 | 15.12 | 13.34 | 0.027324 | 6941339521061
257521 | Контактор модульный с ручн. упр. NCH8-63M/31 AC24V 50/60Hz (R) | 12882.24 | шт | 40 | 4 | 4 | 15.29 | 13.51 | 0.027324 | 6941339521047
257514 | Контактор модульный с ручн. упр. NCH8-63M/40 AC220-240V 50/60Hz (R) | 12882.24 | шт | 40 | 4 | 4 | 15.05 | 13.27 | 0.027324 | 6941339520972
257512 | Контактор модульный с ручн. упр. NCH8-63M/40 AC24V 50/60Hz (R) | 12882.24 | шт | 40 | 4 | 4 | 15.23 | 13.45 | 0.027324 | 6941339520958
Аксессуары для модульных контакторов NCH8-M
257524 | Приставка доп.контакты AX-11/11 1НО+1НЗ | 1717.07 | шт | 120 | 12 | 2 | 6.16 | 3.9 | 0.027324 | 6941339521078
257525 | Приставка доп.контакты AX-11/20 2НО | 1717.07 | шт | 120 | 12 | 2 | 6.18 | 3.92 | 0.027324 | 6941339521085
Импульсное реле. Серия NJMC1
657005 | Импульсное реле NJMC1-16/1P AC230V | 1688.51 | шт | 180 | 12 | 12 | 20.4 | 19.03 | 0.028148 | 6925808318437
657011 | Импульсное реле NJMC1-16/1P DC24V (R) | 1882.02 | шт | 180 | 12 | 12 | 19.64 | 18.36 | 0.028148 | 6901800569978
657035 | Импульсное реле NJMC1-16/2P AC230V | 1506.23 | шт | 180 | 12 | 6 | 20.95 | 19.62 | 0.028148 | 6901800637202
657053 | Импульсное реле NJMC1-16/2P AC230V (R) | 1506.23 | шт | 180 | 12 | 6 | 20.95 | 19.62 | 0.028148 | 6901800640615
657051 | Импульсное реле NJMC1-16/2P DC24V (R) | 1575.84 | шт | 180 | 12 | 6 | 21.01 | 19.73 | 0.028148 | 6901800640592
657056 | Импульсное реле NJMC1-16/3P AC230V (R) | 2639.7 | шт | 90 | 6 | 2 | 20.41 | 19.08 | 0.028148 | 6901800640646
657054 | Импульсное реле NJMC1-16/3P DC24V (R) | 2797.83 | шт | 90 | 6 | 2 | 20.31 | 19.03 | 0.028148 | 6901800640622
657059 | Импульсное реле NJMC1-16/4P AC230V (R) | 3080.81 | шт | 90 | 6 | 3 | 20.95 | 19.67 | 0.028148 | 6901800640677
657057 | Импульсное реле NJMC1-16/4P DC24V (R) | 3092.57 | шт | 90 | 6 | 3 | 21.22 | 19.89 | 0.028148 | 6901800640653
657007 | Импульсное реле NJMC1-32/1P AC230V | 1987.13 | шт | 180 | 12 | 12 | 19.64 | 18.36 | 0.028148 | 6925808318451
657079 | Импульсное реле NJMC1-32/1P AC230V (R) | 1987.13 | шт | 180 | 12 | 12 | 20.59 | 19.26 | 0.028148 | 6901800681038
657013 | Импульсное реле NJMC1-32/1P DC24V (R) | 2004.14 | шт | 180 | 12 | 12 | 20.41 | 19.08 | 0.028148 | 6901800569992
657062 | Импульсное реле NJMC1-32/2P AC230V (R) | 2722.55 | шт | 90 | 6 | 6 | 20.63 | 19.35 | 0.028148 | 6901800640707
657060 | Импульсное реле NJMC1-32/2P DC24V (R) | 2800.67 | шт | 90 | 6 | 6 | 20.63 | 19.35 | 0.028148 | 6901800640684
657065 | Импульсное реле NJMC1-32/3P AC230V (R) | 4082.3 | шт | 60 | 4 | 4 | 20.7 | 19.42 | 0.028148 | 6901800640738
657063 | Импульсное реле NJMC1-32/3P DC24V (R) | 4175.01 | шт | 60 | 4 | 4 | 20.7 | 19.42 | 0.028148 | 6901800640714
657068 | Импульсное реле NJMC1-32/4P AC230V (R) | 5439.95 | шт | 45 | 3 | 3 | 20.61 | 19.33 | 0.028148 | 6901800640769
657066 | Импульсное реле NJMC1-32/4P DC24V (R) | 5564.37 | шт | 45 | 3 | 3 | 20.61 | 19.33 | 0.028148 | 6901800640745
Кнопки модульные. Серия NP9
584105 | Кнопка модульная NP9-22/2 без подсветки, 2НО+2НЗ, зеленая (R) | 741.3 | шт | 180 | 12 | 12 | 14.38 | 13.14 | 0.028 | 6925808346775
584057 | Кнопка модульная NP9-01/2 без подсветки, 1НЗ, красная (R) | 377.06 | шт | 180 | 12 | 12 | 12.58 | 11.34 | 0.027868 | 6925808382544
584052 | Кнопка модульная NP9-10/1 без подсветки, 1НО, зеленая (R) | 377.06 | шт | 180 | 12 | 12 | 12.58 | 11.34 | 0.027868 | 6925808382520
584054 | Кнопка модульная NP9-10D3/1 с подсветкой, 1НО, AC/DC230В, зеленая (R) | 568.37 | шт | 180 | 12 | 12 | 13.48 | 12.24 | 0.027868 | 6925808382537
584044 | Кнопка модульная NP9-12/1 без подсветки, 1НО+2НЗ, зеленая (R) | 634.62 | шт | 180 | 12 | 12 | 13.48 | 12.24 | 0.027868 | 6925808308988
584041 | Кнопка модульная NP9-12/2 без подсветки, 1НО+2НЗ, красная (R) | 628.32 | шт | 180 | 12 | 12 | 13.48 | 12.24 | 0.027868 | 6925808308957
584075 | Кнопка модульная NP9-12D3/1 с подсветкой, 1НО+2НЗ, AC/DC230В, зеленая (R) | 794.54 | шт | 180 | 12 | 12 | 15.1 | 13.86 | 0.027868 | 6925808346492
584047 | Кнопка модульная NP9-12D3/2 с подсветкой, 1НО+2НЗ, AC/DC230В, красная (R) | 794.54 | шт | 180 | 12 | 12 | 13.3 | 12.06 | 0.027868 | 6925808309015
584074 | Кнопка модульная NP9-22/1 без подсветки, 2НО+2НЗ, зеленая (R) | 741.51 | шт | 180 | 12 | 12 | 14.38 | 13.14 | 0.027868 | 6925808345488
Световые индикаторы. Серия ND9
594106 | Индикатор ND9-1/g зеленый, AC/DC24В (LED) (R) | 357.84 | шт | 180 | 12 | 12 | 10.6 | 9.36 | 0.027868 | 6925808345518
594108 | Индикатор ND9-1/g зеленый, AC/DC230В (LED) (R) | 357.84 | шт | 180 | 12 | 12 | 10.6 | 9.36 | 0.027868 | 6925808345532
594113 | Индикатор ND9-1/r красный ,AC/DC230В (LED) (R) | 357.84 | шт | 180 | 12 | 12 | 10.6 | 9.36 | 0.027868 | 6925808345587
594111 | Индикатор ND9-1/r красный , AC/DC24В (LED) (R) | 357.84 | шт | 180 | 12 | 12 | 10.6 | 9.36 | 0.027868 | 6925808345563
594128 | Индикатор ND9-1/w белый , AC/DC230В (LED) (R) | 357.84 | шт | 180 | 12 | 12 | 10.6 | 9.36 | 0.027868 | 6925808345730
594118 | Индикатор ND9-1/y желтый , AC/DC230В (LED) (R) | 357.84 | шт | 180 | 12 | 12 | 10.6 | 9.36 | 0.027868 | 6925808345631
594123 | Индикатор ND9-1b синий , AC/DC230В (LED) (R) | 357.84 | шт | 180 | 12 | 12 | 10.6 | 9.36 | 0.027868 | 6925808345686
594133 | Индикатор ND9-2/gg зеленый+зеленый, AC/DC230В (LED) (R) | 552.62 | шт | 180 | 12 | 12 | 10.96 | 9.72 | 0.027868 | 6925808345785
594138 | Индикатор ND9-2/gr красный+зелёный, AC/DC230В (LED) (R) | 557.05 | шт | 180 | 12 | 12 | 10.96 | 9.72 | 0.027868 | 6925808345839
594158 | Индикатор ND9-2/rr красный+красный, AC/DC230В (LED) (R) | 552.62 | шт | 180 | 12 | 12 | 10.96 | 9.72 | 0.027868 | 6925808346034
Модульные переключатели. Серия NZK1
643000 | Модульный переключатель NZK1-32 1P 32А 3 положения (R) | 532.88 | шт | 180 | 12 | 12 | 13.66 | 12.42 | 0.027868 | 6925808333522
643001 | Модульный переключатель NZK1-32 2P 32А 3 положения (R) | 1052.94 | шт | 90 | 6 | 6 | 13.66 | 12.42 | 0.027868 | 6925808333539
643002 | Модульный переключатель NZK2-32 1P 32А 2 положения (R) | 531.51 | шт | 180 | 12 | 12 | 13.48 | 12.24 | 0.027868 | 6925808333546
643003 | Модульный переключатель NZK2-32 2P 32А 2 положения (R) | 637.82 | шт | 90 | 6 | 6 | 13.57 | 12.33 | 0.027868 | 6925808333553
Модульные розетки. Серия AC30-111
775001 | Розетка AC30-111 с заземляющим контактом на DIN-рейку | 359.84 | шт | 75 | 5 | 5 | 8.91 | 7.65 | 0.023688 | 6901800654797
Т.гр. 02 Силовые автоматические выключатели, моноблочные устройства АВР CHINT
Воздушные автоматические выключатели
Воздушные автоматические выключатели. Серия NA1 тип М
101267 | Воздушный авт. выкл. NA1-1000-1000M/3P выдвиж., 1000A, 42kA, тип М, AC220В (R) | 319609.5 | шт | 1 | 1 | 1 | 45 | 38 | 0.090915 | 6901800057895
101331 | Воздушный авт. выкл. NA1-1000-1000M/3P стац., 1000A, 42kA, тип М, AC220В (R) | 234585.44 | шт | 1 | 1 | 1 | 28 | 21 | 0.07029 | 6901800058441
101789 | Воздушный авт. выкл. NA1-1000-400M/3P выдвиж., 400A, 42kA, тип М, AC220В (R) | 319609.5 | шт | 1 | 1 | 1 | 44 | 37 | 0.090915 | 6901800058502
101322 | Воздушный авт. выкл. NA1-1000-400M/3P стац., 400A, 42kA, тип М, AC220B (R) | 234585.44 | шт | 1 | 1 | 1 | 27 | 20 | 0.07029 | 6901800058359
102006 | Воздушный авт. выкл. NA1-1000-630M/3P выдвиж., 630A, 42kA, тип М, AC220В (R) | 319609.5 | шт | 1 | 1 | 1 | 45 | 38.5 | 0.090915 | 6901800059929
101790 | Воздушный авт. выкл. NA1-1000-800M/3P выдвиж., 800A, 42kA, тип М, AC220В (R) | 319609.5 | шт | 1 | 1 | 1 | 45 | 38 | 0.090915 | 6901800059134
101329 | Воздушный авт. выкл. NA1-1000-800M/3P стац., 800A, 42kA, тип М, AC220В (R) | 234585.44 | шт | 1 | 1 | 1 | 28 | 21 | 0.07029 | 6901800058427
101094 | Воздушный авт. выкл. NA1-2000-1000M/3P выдвиж., 1000A, 80kA тип М, AC220В (R) | 334322.52 | шт | 1 | 1 | 1 | 83 | 73 | 0.15545 | 6901800056331
101080 | Воздушный авт. выкл. NA1-2000-1000M/3P стац., 1000A, 80kA, тип М, AC220В (R) | 256983.62 | шт | 1 | 1 | 1 | 53 | 45 | 0.11068 | 6901800056195
101096 | Воздушный авт. выкл. NA1-2000-1250M/3P выдвиж., 1250A, 80kA, тип М, AC220В (R) | 334322.52 | шт | 1 | 1 | 1 | 83 | 73 | 0.15545 | 6901800056355
101097 | Воздушный авт. выкл. NA1-2000-1250M/3P выдвиж., 1250A, 80kA, тип М, AC380В (R) | 334322.52 | шт | 1 | 1 | 1 | 83 | 73 | 0.15545 | 6901800056362
101082 | Воздушный авт. выкл. NA1-2000-1250M/3P стац., 1250A, 80kA, тип М, AC220В (R) | 256983.62 | шт | 1 | 1 | 1 | 53 | 45 | 0.11068 | 6901800056218
101098 | Воздушный авт. выкл. NA1-2000-1600М/3P выдвиж., 1600A, 80kA, тип М, AC220В (R) | 392691.29 | шт | 1 | 1 | 1 | 83 | 73 | 0.15545 | 6901800056379
101084 | Воздушный авт. выкл. NA1-2000-1600М/3P стац.,1600A, 80kA, тип М, AC220В (R) | 292026.74 | шт | 1 | 1 | 1 | 53 | 45 | 0.11068 | 6901800056232
101100 | Воздушный авт. выкл. NA1-2000-2000М/3P выдвиж., 2000A, 80kA, тип М, AC220В (R) | 392691.29 | шт | 1 | 1 | 1 | 85 | 75 | 0.15545 | 6901800056393
101086 | Воздушный авт. выкл. NA1-2000-2000М/3P стац., 2000A, 80kA, тип М, AC220В (R) | 292322.21 | шт | 1 | 1 | 1 | 54 | 46 | 0.11068 | 6901800056256
101090 | Воздушный авт. выкл. NA1-2000-630M/3P выдвиж., 630A, 80kA, тип М, AC230В (R) | 334322.52 | шт | 1 | 1 | 1 | 77 | 67 | 0.15545 | 6901800056294
101076 | Воздушный авт. выкл. NA1-2000-630M/3P стац, 630A, 80kA, тип М, AC220B (R) | 256983.62 | шт | 1 | 1 | 1 | 52 | 44 | 0.11068 | 6901800056157
101092 | Воздушный авт. выкл. NA1-2000-800M/3P выдвиж., 800A, 80kA, тип М, AC220В (R) | 334322.52 | шт | 1 | 1 | 1 | 83 | 73 | 0.15545 | 6901800056317
101078 | Воздушный авт. выкл. NA1-2000-800M/3P стац., 800A, 80kA, тип М, AC220В (R) | 256983.62 | шт | 1 | 1 | 1 | 53 | 45 | 0.11068 | 6901800056171
101252 | Воздушный авт. выкл. NA1-3200-2000М/3P выдвиж., 2000a, 80kA, тип М, AC220В (R) | 545676.29 | шт | 1 | 1 | 1 | 108 | 96 | 0.20566 | 6901800057765
101126 | Воздушный авт. выкл. NA1-3200-2000М/3P стац., 2000A, 80kA, тип М, AC220В (R) | 399019.22 | шт | 1 | 1 | 1 | 66 | 57 | 0.14188 | 6901800056645
101333 | Воздушный авт. выкл. NA1-3200-2500М/3P выдвиж., 2500A, 80kA, тип М, AC220В (R) | 545676.29 | шт | 1 | 1 | 1 | 108 | 96 | 0.20566 | 6901800060376
101047 | Воздушный авт. выкл. NA1-3200-2500М/3P стац., 2500A, 80kA, тип М, AC220В (R) | 399019.22 | шт | 1 | 1 | 1 | 66 | 57 | 0.14188 | 6901800055891
101335 | Воздушный авт. выкл. NA1-3200-3200М/3P выдвиж., 3200A, 80kA, тип М, AC220В (R) | 545676.29 | шт | 1 | 1 | 1 | 118 | 106 | 0.20566 | 6901800060390
101104 | Воздушный авт. выкл. NA1-3200-3200М/3P стац., 3200A, 80kA, тип М, AC220В (R) | 399019.22 | шт | 1 | 1 | 1 | 68 | 59 | 0.14188 | 6901800056430
101102 | Воздушный авт. выкл. NA1-4000-4000M/3P выдвиж., 4000A, 80kA, тип М, AC220В (R) | 791256.9 | шт | 1 | 1 | 1 | 150 | 135 | 0.26845 | 6901800056416
101088 | Воздушный авт. выкл. NA1-4000-4000M/3P стац., 4000A, 80kA, тип М, AC220В (R) | 647898.72 | шт | 1 | 1 | 1 | 106 | 91 | 0.26845 | 6901800056270
101230 | Воздушный авт. выкл. NA1-6300-5000M/3P выдвиж., 5000A, 120kA, тип М, AC220В (R) | 1266647.66 | шт | 1 | 1 | 1 | 222 | 201 | 0.37635 | 6901800057543
101146 | Воздушный авт. выкл. NA1-6300-6300M/3P выдвиж., 6300A, 120kA, тип М, AC220В (R) | 1266647.66 | шт | 1 | 1 | 1 | 257 | 235 | 0.38 | 6901800056843
Аксессуары для воздушных автоматических выключателей. Серия NA1
102685 | Адаптер для мех. блокировки NA1-1000 стац. (R) | 2344.34 | шт | 1 | 1 | 1 | 1.1 | 1.05 | 0.02 | 6901800444527
102894 | Адаптер для мех. блокировки NA1-2000-4000 стац. (R) | 2388.33 | шт | 1 | 1 | 1 | 1.1 | 1.05 | 0.02 | 6901800055464
263714 | Блок питания NA8G/NA1 PSU-1 110-220VDC (R) | 7533.96 | шт | 1 | 1 | 1 | 2.6 | 1.68 | 0.021037
263712 | Блок питания NA8G/NA1 PSU-1 230В AC (R) | 3968.79 | шт | 1 | 1 | 1 | 2.6 | 1.68 | 0.021037 | 6932103887681
102944 | Двигательный привод АС230В для NA1-2000 (R) | 10758.3 | шт | 1 | 1 | 1 | 2.5 | 2.45 | 0.021037 | 6901800055754
102840 | Независимый расцепитель для NA1-2000-6300 (R) | 6026.16 | шт | 1 | 1 | 1 | 1.1 | 1.05 | 0.021037 | 6901800055051
962682 | Основание для выкатного исп. NA1-2000-2000А 3P (R) | 67910.64 | шт | 1 | 1 | 1 | 32.9 | 32.85 | 0.021037
102851 | Расцепитель минимального напряжения для NA1-2000-4000 (R) | 3805.2 | шт | 1 | 1 | 1 | 1.1 | 1.05 | 0.021037 | 6901800055167
102673 | Индикатор положения выдвижной корзины для NA1-2000 (R) | 7337.3 | шт | 1 | 1 | 1 | 1.1 | 1.05 | 0.021037 | 6901800054832
102875 | Индикатор положения выдвижной корзины для NA1-1000-3200 (R) | 7337.3 | шт | 1 | 1 | 1 | 1.1 | 1.05 | 0.021037
102789 | Тросовая механическая взаимоблокировка для NA1-2000-6300 (R) | 39240.39 | шт | 1 | 1 | 1 | 2.4 | 2.35 | 0.021037 | 6901800054764
102790 | Тросовая механическая взаимоблокировка для NA1-1000 (R) | 38518.41 | шт | 1 | 1 | 1 | 1.6 | 1.55 | 0.021037 | 6901800054795
102833 | Электромагнит включения АС 230В для NA1-2000-6300 (R) | 5994.87 | шт | 1 | 1 | 1 | 1.1 | 1.05 | 0.021037 | 6901800055006
264743 | Защитная панель для NA1-1000 IP54 (R) | 1450.68 | шт | 1 | 1 | 1 | 1.1 | 1.05 | 0.021037
264741 | Защитная панель для NA1-2000 IP54 (R) | 3323.36 | шт | 1 | 1 | 1 | 1.1 | 1.05 | 0.021037
264742 | Защитная панель для NA1-3200-6300 IP54 (R) | 3984.54 | шт | 1 | 1 | 1 | 1.16 | 1.11 | 0.021037
Воздушные автоматические выключатели. Серия NA8G тип М
111233 | Воздушный авт. выкл. NA8G-1600-1000M/3P выдвиж, 1000A, 50kA, тип M, AC220В (R) | 320618.66 | шт | 1 | 1 | 1 | 59 | 43 | 0.090915 | 6901800060505 | 29081.06
111232 | Воздушный авт. выкл. NA8G-1600-1000M/3P стац., 1000A, 50kA, тип M, AC220В (R) | 250243.35 | шт | 1 | 1 | 1 | 37 | 22 | 0.065025 | 6901800060550 | 22697.81
111419 | Воздушный авт. выкл. NA8G-1600-1250M/3P выдвиж., 1250A, 50kA, тип M, AC220В (R) | 375001.2 | шт | 1 | 1 | 1 | 51 | 43 | 0.087542 | 6901800060970
111473 | Воздушный авт. выкл. NA8G-1600-1250M/3P стац., 1250A, 50kA, тип M, AC220В (R) | 281939.49 | шт | 1 | 1 | 1 | 37 | 22 | 0.06177 | 6901800061212
111235 | Воздушный авт. выкл. NA8G-1600-1600M/3P выдвиж., 16000, 50kA, тип M, AC220В (R) | 375001.2 | шт | 1 | 1 | 1 | 59 | 43 | 0.090915 | 6901800060512
111234 | Воздушный авт. выкл. NA8G-1600-1600M/3P стац., 1250A, 50kA, тип M, AC220В (R) | 281939.49 | шт | 1 | 1 | 1 | 37 | 22 | 0.065025 | 6901800060567
111508 | Воздушный авт. выкл. NA8G-1600-1600M/4P стац., 1250A, 50kA, тип M, AC220В (R) | 366521.34 | шт | 1 | 1 | 1 | 45 | 27 | 0.078412 | 6901800061434
111229 | Воздушный авт. выкл. NA8G-1600-630M/3P выдвиж., 630A, 50kA, тип M, AC220В (R) | 320618.66 | шт | 1 | 1 | 1 | 50 | 42 | 0.065025 | 6901800060482
218012 | Воздушный авт. выкл. NA8G-1600-630M/3P стац., 630A, 50kA, тип M, AC220В (R) | 250243.35 | шт | 1 | 1 | 1 | 28 | 21 | 0.065025
111231 | Воздушный авт. выкл. NA8G-1600-800M/3P выдвиж., 800A, 50kA, тип M, AC220В (R) | 320618.66 | шт | 1 | 1 | 1 | 50 | 42 | 0.090915 | 6901800060499
111230 | Воздушный авт. выкл. NA8G-1600-800M/3P стац., 800A, 50kA, тип M, AC220В (R) | 250243.35 | шт | 1 | 1 | 1 | 37 | 22 | 0.065025 | 6901800060543
111624 | Воздушный авт. выкл. NA8G-2500-1600M/3P выдвиж., 1600A, 80kA, тип M, AC220В (R) | 483539.7 | шт | 1 | 1 | 1 | 88 | 76 | 0.16046 | 6901800639183
111625 | Воздушный авт. выкл. NA8G-2500-1600M/3P стац., 1600A, 80kA, тип M, AC220В (R) | 361354.04 | шт | 1 | 1 | 1 | 57 | 45 | 0.12339 | 6901800639190
111626 | Воздушный авт. выкл. NA8G-2500-2000M/3P выдвиж., 2000A, 80kA, тип M, AC220В (R) | 483539.7 | шт | 1 | 1 | 1 | 92 | 80 | 0.16046 | 6901800639206
111627 | Воздушный авт. выкл. NA8G-2500-2000M/3P стац., 2000A, 80kA, тип M, AC220В (R) | 361354.04 | шт | 1 | 1 | 1 | 58 | 46 | 0.12339 | 6901800639213
111628 | Воздушный авт. выкл. NA8G-2500-2500M/3P выдвиж., 2500A, 80kA, тип M, AC220В (R) | 483539.7 | шт | 1 | 1 | 1 | 92 | 80 | 0.16046 | 6901800639220
111629 | Воздушный авт. выкл. NA8G-2500-2500M/3P стац., 2500A, 80kA, тип M, AC220В (R) | 361354.04 | шт | 1 | 1 | 1 | 58 | 46 | 0.12339 | 6901800639237
111246 | Воздушный авт. выкл. NA8G-3200-1600M/4P выдвиж., 1600A, 100kA, тип M, AC220В (R) | 736320.86 | шт | 1 | 1 | 1 | 109 | 94 | 0.20954 | 6901800060680
111248 | Воздушный авт. выкл. NA8G-3200-2000M/4P выдвиж., 2000A, 100kA, тип M, AC220В (R) | 736320.86 | шт | 1 | 1 | 1 | 109 | 94 | 0.20954 | 6901800060666
111242 | Воздушный авт. выкл. NA8G-3200-2500M/3P выдвиж., 2500A, 80kA, тип M, AC220В (R) | 566400.66 | шт | 1 | 1 | 1 | 109 | 94 | 0.20954 | 6901800060604
111241 | Воздушный авт. выкл. NA8G-3200-2500M/3P стац., 2500A, 100kA, тип M, AC220В (R) | 391061.06 | шт | 1 | 1 | 1 | 64 | 51 | 0.14188 | 6901800060598
111249 | Воздушный авт. выкл. NA8G-3200-2500M/4P стац., 2500A, 100kA, тип M, AC220В (R) | 508379.38 | шт | 1 | 1 | 1 | 64 | 51 | 0.15489 | 6901800060635
111250 | Воздушный авт. выкл. NA8G-3200-2500M/4P выдвиж., 2500A, 100kA, тип M, AC220В (R) | 736320.86 | шт | 1 | 1 | 1 | 113 | 98 | 0.20954 | 6901800060642
111244 | Воздушный авт. выкл. NA8G-3200-3200M/3P выдвиж., 3200A, 100kA, тип M, AC220В (R) | 566400.66 | шт | 1 | 1 | 1 | 113 | 98 | 0.20954 | 6901800060581
111243 | Воздушный авт. выкл. NA8G-3200-3200M/3P стац., 3200A, 100kA, тип M, AC220В (R) | 391061.06 | шт | 1 | 1 | 1 | 66 | 53 | 0.15489 | 6901800060574
111252 | Воздушный авт. выкл. NA8G-3200-3200M/4P выдвиж., 3200A, 100kA, тип M, AC220В (R) | 736320.86 | шт | 1 | 1 | 1 | 140 | 121 | 0.25776 | 6901800060727
111238 | Воздушный авт. выкл. NA8G-3200-3200M/3P выдвиж., 1600A, 100kA, тип M, AC220В (R) | 566400.66 | шт | 1 | 1 | 1 | 140 | 121 | 0.25776 | 6901800060628
111240 | Воздушный авт. выкл. NA8G-3200-3200M/3P выдвиж., 2000A, 100kA, тип M, AC220В (R) | 566400.66 | шт | 1 | 1 | 1 | 109 | 94 | 0.20954 | 6901800060703
111616 | Воздушный авт. выкл. NA8G-4000-4000M/4P выдвиж., 4000A, 100kA, тип M, AC220В (R) | 1115611.52 | шт | 1 | 1 | 1 | 128 | 113 | 0.22568
111630 | Воздушный авт. выкл. NA8G-4000-4000M/3P выдвиж., 4000A, 100kA, тип M, AC220В (R) | 796865.37 | шт | 1 | 1 | 1 | 128 | 113 | 0.22568 | 6901800639244
111631 | Воздушный авт. выкл. NA8G-4000-4000M/3P стац., 4000A, 100kA, тип M, AC220В (R) | 649624.4 | шт | 1 | 1 | 1 | 128 | 113 | 0.22568 | 6901800639251
111475 | Воздушный авт. выкл. NA8G-6300-5000M/3P выдвиж., 5000A, 100kA, тип M, AC220В (R) | 884619.02 | шт | 1 | 1 | 1 | 232 | 210 | 0.33215 | 6901800061236
111614 | Воздушный авт. выкл. NA8G-6300-6300M/3P выдвиж., 6300A, 100kA, тип M, AC220В (R) | 1310944.53 | шт | 1 | 1 | 1 | 232 | 210 | 0.33215 | 6941498920569
Воздушные автоматические выключатели. Серия NA8G тип H
915009 | Воздушный авт. выкл. NA8G-1600-1000H/3P стац., 1000A, 50kA, тип H, AC220В (R) | 398426.53 | шт | 1 | 1 | 1 | 28 | 21 | 0.065025 | 6941716488567 | 24923.08
915010 | Воздушный авт. выкл. NA8G-1600-1000H/3P выдвиж.,1000A, 50kA, тип H, AC220В (R) | 487887.72 | шт | 1 | 1 | 1 | 50 | 42 | 0.087542 | 6941339530704 | 30519.21
915011 | Воздушный авт. выкл. NA8G-1600-1250H/3P выдвиж., 1250A, 50kA, тип H, AC220В (R) | 532422.21 | шт | 1 | 1 | 1 | 51 | 43 | 0.087542 | 6941716488574
915012 | Воздушный авт. выкл. NA8G-1600-1600H/3P выдвиж., 1600A, 50kA, тип H, AC220В (R) | 586205.13 | шт | 1 | 1 | 1 | 59 | 43 | 0.087542 | 6941716400309
915013 | Воздушный авт. выкл. NA8G-1600-1600H/3P стац., 1600A, 50kA, тип H, AC220В (R) | 448891.77 | шт | 1 | 1 | 1 | 37 | 22 | 0.065025 | 6941716488581
915008 | Воздушный авт. выкл. NA8G-1600-800H/3P выдвиж., 800A, 50kA, тип H, AC220В (R) | 475072.99 | шт | 1 | 1 | 1 | 50 | 42 | 0.087542 | 6941716488550
279985 | Воздушный авт. выкл. NA8G-2500-1250H/3P выдвиж., 1250A, 80kA, тип H, AC220В (R) | 742375.57 | шт | 1 | 1 | 1 | 88 | 76 | 0.176 | 6941716414047
915014 | Воздушный авт. выкл. NA8G-2500-1600H/3P выдвиж., 1600A, 80kA, тип H, AC220В (R) | 668196.94 | шт | 1 | 1 | 1 | 88 | 76 | 0.16046 | 6941716414061
915015 | Воздушный авт. выкл. NA8G-2500-1600H/3P стац., 1600A, 80kA, тип H, AC220В (R) | 575332.51 | шт | 1 | 1 | 1 | 57 | 45 | 0.12339
915017 | Воздушный авт. выкл. NA8G-2500-2000H/3P стац., 2000A, 80kA, тип H, AC220В (R) | 616863.72 | шт | 1 | 1 | 1 | 58 | 46 | 0.12339
915016 | Воздушный авт. выкл. NA8G-2500-2000Н/3P выдвиж., 2000A, 80kA, тип Н ,AC220В (R) | 715685.84 | шт | 1 | 1 | 1 | 92 | 80 | 0.16046 | 6941716489243
915018 | Воздушный авт. выкл. NA8G-2500-2500H/3P выдвиж., 2500A, 80kA, тип H, AC220В (R) | 742375.57 | шт | 1 | 1 | 1 | 92 | 80 | 0.16046 | 6941716414078
111603 | Воздушный авт. выкл. NA8G-3200-1600H/3P стац., 1600A, 100kA, тип H, AC220В (R) | 611022.8 | шт | 1 | 1 | 1 | 64 | 51 | 0.15489 | 6901800061496
915020 | Воздушный авт. выкл. NA8G-3200-2500H/3P выдвиж., 2500A, 100kA, тип H, AC220В (R) | 900281.05 | шт | 1 | 1 | 1 | 109 | 94 | 0.20954 | 6941716489250
915021 | Воздушный авт. выкл. NA8G-3200-2500H/3P стац., 2500A, 100kA, тип H, AC220В (R) | 634301.37 | шт | 1 | 1 | 1 | 64 | 51 | 0.15489
269597 | Воздушный авт. выкл. NA8G-3200-3200H/3P выдвиж., 3200A, 100kA, тип H, AC220В (R) | 990309.06 | шт | 1 | 1 | 1 | 113 | 98 | 0.22568 | 6941716414030
336596 | Воздушный авт. выкл. NA8G-3200-3200H/4P выдвиж., 3200A, 100kA, тип H, AC220В (R) | 1188370.78 | шт | 1 | 1 | 1 | 140 | 121 | 0.25776
162175 | Воздушный авт. выкл. NA8G-4000-3200H/3P стац., 3200A, 100kA, тип H, AC220В (R) | 774035.81 | шт | 1 | 1 | 1 | 128 | 113 | 0.22568
162172 | Воздушный авт. выкл. NA8G-4000-4000H/3P выдвиж., 4000A, 100kA, тип H, AC220В (R) | 1370233.41 | шт | 1 | 1 | 1 | 128 | 113 | 0.22568 | 6941716489274
162173 | Воздушный авт. выкл. NA8G-4000-4000H/3P стац., 4000A, 100kA, тип H, AC220В (R) | 1257084.25 | шт | 1 | 1 | 1 | 128 | 113 | 0.22568
915024 | Воздушный авт. выкл. NA8G-6300-5000H/3P выдвиж., 5000A, 100kA, тип H, AC220В (R) | 1845250.67 | шт | 1 | 1 | 1 | 232 | 210 | 0.38342 | 6941716489267
915026 | Воздушный авт. выкл. NA8G-6300-6300H/3P выдвиж., 6300A, 100kA, тип H, AC220В (R) | 2087229.21 | шт | 1 | 1 | 1 | 257 | 233 | 0.33215 | 6901800857181
Аксессуары для воздушных автоматических выключателей. Серия NA8G
111736 | Блок питания PSU DС110В для NA8G (R) | 8352.74 | шт | 1 | 1 | 1 | 6 | 4.4 | 0.037075
111735 | Блок питания PSU DС220В для NA8G (R) | 8352.74 | шт | 1 | 1 | 1 | 6 | 4.4 | 0.037075
111733 | Блок питания PSU АС220-230В для NA8G (R) | 5164.78 | шт | 1 | 1 | 1 | 6 | 4.4 | 0.037075
111734 | Блок питания PSU АС380-400В для NA8G (R) | 5128.85 | шт | 1 | 1 | 1 | 6 | 4.4 | 0.037075
111704 | Вспомогательный контакт 4НО+ 4НЗ для NA8G-1600 (R) | 3027.05 | шт | 1 | 1 | 1 | 6 | 4.4 | 0.037075
111706 | Вспомогательный контакт 4НО+ 4НЗ для NA8G-2500-6300 (R) | 4701.38 | шт | 1 | 1 | 1 | 6 | 4.4 | 0.037075
111705 | Вспомогательный контакт 6НО+ 6НЗ для NA8G-1600 (R) | 4809.42 | шт | 1 | 1 | 1 | 6 | 4.4 | 0.037075
111707 | Вспомогательный контакт 6НО+ 6НЗ для NA8G-2500-6300 (R) | 4781.18 | шт | 1 | 1 | 1 | 6 | 4.4 | 0.037075
111642 | Дверная рама для NA8G-1600 (выкатного исп.) (R) | 1541.72 | шт | 1 | 1 | 1 | 6 | 4.4 | 0.037075
111643 | Дверная рама для NA8G-1600 (стационарного исп.) (R) | 1538.25 | шт | 1 | 1 | 1 | 6 | 4.4 | 0.037075
111644 | Дверная рама для NA8G-2500 (выкатного исп.) (R) | 1954.47 | шт | 1 | 1 | 1 | 6 | 4.4 | 0.037075
111645 | Дверная рама для NA8G-2500 (стационарного исп.) (R) | 1382.22 | шт | 1 | 1 | 1 | 6 | 4.4 | 0.037075
111647 | Дверная рама для NA8G-3200/4000 (стационарного исп.) (R) | 3118.08 | шт | 1 | 1 | 1 | 6 | 4.4 | 0.037075
111646 | Дверная рама для NA8G-3200/4000/6300 (выкатного исп.) (R) | 3587.22 | шт | 1 | 1 | 1 | 6 | 4.4 | 0.037075
111666 | Двигательный привод DС110В для NA8G-1600 (R) | 23109.14 | шт | 1 | 1 | 1 | 6 | 4.4 | 0.037075
111670 | Двигательный привод DС110В для NA8G-2500 (R) | 19420.91 | шт | 1 | 1 | 1 | 6 | 4.4 | 0.037075
111674 | Двигательный привод DС110В для NA8G-3200-6300 (R) | 24112.52 | шт | 1 | 1 | 1 | 6 | 4.4 | 0.037075
111665 | Двигательный привод DС220В для NA8G-1600 (R) | 23654.51 | шт | 1 | 1 | 1 | 6 | 4.4 | 0.037075
111669 | Двигательный привод DС220В для NA8G-2500 (R) | 19236.11 | шт | 1 | 1 | 1 | 6 | 4.4 | 0.037075
111673 | Двигательный привод DС220В для NA8G-3200-6300 (R) | 24358.74 | шт | 1 | 1 | 1 | 6 | 4.4 | 0.037075
111663 | Двигательный привод АС220-230В для NA8G-1600 (R) | 23654.51 | шт | 2 | 1 | 1 | 6 | 4.4 | 0.037075 | 6941339522549
111667 | Двигательный привод АС220-230В для NA8G-2500 (R) | 19236.11 | шт | 1 | 1 | 1 | 6 | 4.4 | 0.037075
111671 | Двигательный привод АС220-230В для NA8G-3200-6300 (R) | 24358.74 | шт | 1 | 1 | 1 | 6 | 4.4 | 0.037075
111664 | Двигательный привод АС380-400В для NA8G-1600 (R) | 23654.51 | шт | 1 | 1 | 1 | 6 | 4.4 | 0.037075
111668 | Двигательный привод АС380-400В для NA8G-2500 (R) | 19236.11 | шт | 1 | 1 | 1 | 6 | 4.4 | 0.037075
111672 | Двигательный привод АС380-400В для NA8G-3200-6300 (R) | 24358.74 | шт | 1 | 1 | 1 | 6 | 4.4 | 0.037075
111708 | Замок для NA8G-1600 (1 замок, 1 ключ) (R) | 2305.17 | шт | 1 | 1 | 1 | 6 | 4.4 | 0.037075
111709 | Замок для NA8G-1600 (2 замка, 1 ключ) (R) | 3851.82 | шт | 1 | 1 | 1 | 6 | 4.4 | 0.037075
111710 | Замок для NA8G-1600 (3 замка, 1 ключ) (R) | 3851.82 | шт | 1 | 1 | 1 | 6 | 4.4 | 0.037075
111711 | Замок для NA8G-2500/3200/4000/6300 (1 замок, 1 ключ) (R) | 4440.35 | шт | 1 | 1 | 1 | 6 | 4.4 | 0.037075
111712 | Замок для NA8G-2500/3200/4000/6300 (2 замка, 1 ключ) (R) | 4445.28 | шт | 1 | 1 | 1 | 6 | 4.4 | 0.037075
111713 | Замок для NA8G-2500/3200/4000/6300 (3 замка, 1 ключ) (R) | 4445.28 | шт | 1 | 1 | 1 | 6 | 4.4 | 0.037075
111731 | Индикатор положения выдвижной корзины для NA8G-1600 (R) | 7914.69 | шт | 1 | 1 | 1 | 6 | 4.4 | 0.037075
111732 | Индикатор положения выдвижной корзины для NA8G-2500-4000 (R) | 9550.28 | шт | 1 | 1 | 1 | 6 | 4.4 | 0.037075
111717 | Межфазные перегородки для NA8G-1600 (3P, выкатного исп.) (R) | 1989.12 | шт | 1 | 1 | 1 | 6 | 4.4 | 0.037075
111719 | Межфазные перегородки для NA8G-1600 (3P, стационарного исп.) (R) | 2617.76 | шт | 1 | 1 | 1 | 6 | 4.4 | 0.037075
111718 | Межфазные перегородки для NA8G-1600 (4P, выкатного исп.) (R) | 2898.63 | шт | 1 | 1 | 1 | 6 | 4.4 | 0.037075
111720 | Межфазные перегородки для NA8G-1600 (4P, стационарного исп.) (R) | 3841.32 | шт | 1 | 1 | 1 | 6 | 4.4 | 0.037075
111721 | Межфазные перегородки для NA8G-2500/3200 (3P, выкатного исп.) (R) | 2203.64 | шт | 1 | 1 | 1 | 6 | 4.4 | 0.037075
111723 | Межфазные перегородки для NA8G-2500/3200 (3P, стационарного исп.) (R) | 2203.64 | шт | 1 | 1 | 1 | 6 | 4.4 | 0.037075
111722 | Межфазные перегородки для NA8G-2500/3200 (4P, выкатного исп.) (R) | 3220.35 | шт | 1 | 1 | 1 | 6 | 4.4 | 0.037075
111724 | Межфазные перегородки для NA8G-2500/3200 (4P, стационарного исп.) (R) | 3220.35 | шт | 1 | 1 | 1 | 6 | 4.4 | 0.037075
111725 | Межфазные перегородки для NA8G-4000 (3P, выкатного исп.) (R) | 2435.06 | шт | 1 | 1 | 1 | 6 | 4.4 | 0.037075
111727 | Межфазные перегородки для NA8G-4000 (3P, стационарного исп.) (R) | 4120.73 | шт | 1 | 1 | 1 | 6 | 4.4 | 0.037075
111726 | Межфазные перегородки для NA8G-4000 (4P, выкатного исп.) (R) | 4745.9 | шт | 1 | 1 | 1 | 6 | 4.4 | 0.037075
111728 | Межфазные перегородки для NA8G-4000 (4P, стационарного исп.) (R) | 6444.27 | шт | 1 | 1 | 1 | 6 | 4.4 | 0.037075
111729 | Межфазные перегородки для NA8G-6300 (3P, выкатного исп.) (R) | 1670.87 | шт | 1 | 1 | 1 | 6 | 4.4 | 0.037075
111730 | Межфазные перегородки для NA8G-6300 (4P, выкатного исп.) (R) | 2421.62 | шт | 1 | 1 | 1 | 6 | 4.4 | 0.037075
111689 | Независимый расцепитель DС110В для NA8G-1600 (R) | 5290.64 | шт | 1 | 1 | 1 | 0.71 | 0.39 | 0.00876
111692 | Независимый расцепитель DС110В для NA8G-2500-6300 (R) | 4496.84 | шт | 1 | 1 | 1 | 0.71 | 0.39 | 0.00876
111688 | Независимый расцепитель DС220В для NA8G-1600 (R) | 4554.69 | шт | 1 | 1 | 1 | 0.71 | 0.39 | 0.00876 | 6941498988057
111691 | Независимый расцепитель DС220В для NA8G-2500-6300 (R) | 4496.84 | шт | 1 | 1 | 1 | 0.71 | 0.39 | 0.00876
111686 | Независимый расцепитель АС220-230В для NA8G-1600 (R) | 4544.82 | шт | 1 | 1 | 1 | 1.8 | 0.42 | 0.029407 | 6941339522563
111640 | Независимый расцепитель АС220-230В для NA8G-2500/3200/4000/6300 | 5040.11 | шт | 1 | 1 | 1 | 8.6 | 6.6 | 0.037075 | 6941716424060
111687 | Независимый расцепитель АС380-400В для NA8G-1600 (R) | 4554.69 | шт | 1 | 1 | 1 | 1.8 | 0.42 | 0.029407
111690 | Независимый расцепитель АС380-400В для NA8G-2500-6300 (R) | 5006.93 | шт | 1 | 1 | 1 | 8.6 | 6.6 | 0.037075
111693 | Расцепитель минимального напряжения АС220-230В для NA8G-1600 (R) | 19074.51 | шт | 1 | 1 | 1 | 1.8 | 0.45 | 0.029407 | 6941498989504
111695 | Расцепитель минимального напряжения АС220-230В для NA8G-1600 (задержка времени 1с) (R) | 20785.59 | шт | 1 | 1 | 1 | 1.8 | 0.45 | 0.029407
111696 | Расцепитель минимального напряжения АС220-230В для NA8G-1600 (задержка времени 3с) (R) | 21418.53 | шт | 1 | 1 | 1 | 1.8 | 0.45 | 0.029407
111697 | Расцепитель минимального напряжения АС220-230В для NA8G-1600 (задержка времени 5с) (R) | 21418.53 | шт | 1 | 1 | 1 | 1.8 | 0.45 | 0.029407
111641 | Расцепитель минимального напряжения АС220-230В для NA8G-2500-6300 (R) | 19074.51 | шт | 1 | 1 | 1 | 4.2 | 2.9 | 0.028604 | 6941339522570
111702 | Расцепитель минимального напряжения АС220-230В для NA8G-2500-6300 (задержка времени 1-5с) (R) | 19518.98 | шт | 1 | 1 | 1 | 4.2 | 2.9 | 0.028604
111694 | Расцепитель минимального напряжения АС380-400В для NA8G-1600 (R) | 13286.49 | шт | 1 | 1 | 1 | 4.2 | 2.9 | 0.028604
111698 | Расцепитель минимального напряжения АС380-400В для NA8G-1600 (задержка времени 1с) (R) | 20785.59 | шт | 1 | 1 | 1 | 4.2 | 2.9 | 0.028604
111699 | Расцепитель минимального напряжения АС380-400В для NA8G-1600 (задержка времени 3с) (R) | 21418.53 | шт | 1 | 1 | 1 | 4.2 | 2.9 | 0.028604
111700 | Расцепитель минимального напряжения АС380-400В для NA8G-1600 (задержка времени 5с) (R) | 21418.53 | шт | 1 | 1 | 1 | 4.2 | 2.9 | 0.028604
111701 | Расцепитель минимального напряжения АС380-400В для NA8G-2500-6300 (R) | 15916.95 | шт | 1 | 1 | 1 | 4.2 | 2.9 | 0.028604 | 6941498942486
111703 | Расцепитель минимального напряжения АС380-400В для NA8G-2500-6300 (задержка времени 1-5с) (R) | 18574.92 | шт | 1 | 1 | 1 | 4.2 | 2.9 | 0.028604
111737 | Сигнальный модуль для NA8G (R) | 9775.4 | шт | 1 | 1 | 1 | 0 | 0 | 0
111714 | Тросовая механическая взаимоблокировка для NA8G-1600 (на 2 выключателя выкатного исп.) (R) | 36911.39 | шт | 1 | 1 | 1 | 6.1 | 4.1 | 0.032508
111651 | Тросовая механическая взаимоблокировка для NA8G-1600 (на 2 выключателя стационарного исп.) (R) | 39293.42 | шт | 1 | 1 | 1 | 6.1 | 4.1 | 0.032508 | 6901800661863
111653 | Тросовая механическая взаимоблокировка для NA8G-2500-4000 (на 2 выключателя стационарного исп.) (R) | 28550.03 | шт | 1 | 1 | 1 | 6.1 | 4.1 | 0.032508
111716 | Тросовая механическая взаимоблокировка для NA8G-2500-4000 (на 3 выключателя стационарного исп.) (R) | 55626.69 | шт | 1 | 1 | 1 | 6.1 | 4.1 | 0.032508
111650 | Тросовая механическая взаимоблокировка для NA8G-2500-6300 (на 2 выключателя выкатного исп.) (R) | 27976.31 | шт | 1 | 1 | 1 | 6.1 | 4.1 | 0.032508
111715 | Тросовая механическая взаимоблокировка для NA8G-2500-6300 (на 3 выключателя выкатного исп.) (R) | 54765.9 | шт | 1 | 1 | 1 | 6.1 | 4.1 | 0.032508
111652 | Устройство блокирующее кнопку для NA8G-1600 | 230.69 | шт | 4 | 1 | 1 | 0.12 | 0.06 | 0 | 6901800661870
111738 | Устройство блокирующее кнопку для NA8G-2500-6300 | 460.01 | шт | 1 | 1 | 1 | 0.12 | 0.06 | 0
111682 | Электромагнит включения DС110В для NA8G-1600 | 5864.25 | шт | 1 | 1 | 1 | 0.12 | 0.06 | 0
111685 | Электромагнит включения DС110В для NA8G-2500-6300 | 5069.72 | шт | 1 | 1 | 1 | 0.12 | 0.06 | 0
111681 | Электромагнит включения DС220В для NA8G-1600 | 5128.31 | шт | 1 | 1 | 1 | 0.12 | 0.06 | 0
111684 | Электромагнит включения DС220В для NA8G-2500-6300 | 5069.72 | шт | 1 | 1 | 1 | 0.12 | 0.06 | 0
111679 | Электромагнит включения АС220-230В для NA8G-1600 | 5118.44 | шт | 1 | 1 | 1 | 1.8 | 0.42 | 0.029407 | 6941339522556
111639 | Электромагнит включения АС220-230В для NA8G-2500-6300 | 5613.09 | шт | 1 | 1 | 1 | 2.5 | 1.65 | 0.021037 | 6941339522501
111680 | Электромагнит включения АС380-400В для NA8G-1600 | 5128.31 | шт | 1 | 1 | 1 | 1.8 | 0.42 | 0.029407
111683 | Электромагнит включения АС380-400В для NA8G-2500-6300 | 5579.91 | шт | 1 | 1 | 1 | 2.5 | 1.65 | 0.021037
Силовые автоматические выключатели
Силовые автоматические выключатели. Серия NM8N
271669 | Авт. выкл. NM8N-125H TM 3P 100А 100кА с рег. термомаг. расцепителем (R) | 15012.48 | шт | 12 | 1 | 1 | 25.18 | 22.32 | 0.046 | 6941716415327
271670 | Авт. выкл. NM8N-125H TM 3P 125А 100кА с рег. термомаг. расцепителем (R) | 15012.48 | шт | 12 | 1 | 1 | 25.18 | 22.32 | 0.046 | 6941716415334
271661 | Авт. выкл. NM8N-125H TM 3P 16А 100кА с рег. термомаг. расцепителем (R) | 15012.48 | шт | 12 | 1 | 1 | 25.18 | 22.32 | 0.046 | 6941716425579
271662 | Авт. выкл. NM8N-125H TM 3P 20А 100кА с рег. термомаг. расцепителем (R) | 15012.48 | шт | 12 | 1 | 1 | 25.18 | 22.32 | 0.046 | 6941716425586
271663 | Авт. выкл. NM8N-125H TM 3P 25А 100кА с рег. термомаг. расцепителем (R) | 15012.48 | шт | 12 | 1 | 1 | 25.18 | 22.32 | 0.046 | 6941716425593
271664 | Авт. выкл. NM8N-125H TM 3P 32А 100кА с рег. термомаг. расцепителем (R) | 15012.48 | шт | 12 | 1 | 1 | 25.18 | 22.32 | 0.046 | 6941716425609
271665 | Авт. выкл. NM8N-125H TM 3P 40А 100кА с рег. термомаг. расцепителем (R) | 15012.48 | шт | 12 | 1 | 1 | 25.18 | 22.32 | 0.046 | 6941716425616
271666 | Авт. выкл. NM8N-125H TM 3P 50А 100кА с рег. термомаг. расцепителем (R) | 15012.48 | шт | 12 | 1 | 1 | 25.18 | 22.32 | 0.046 | 6941716425623
271667 | Авт. выкл. NM8N-125H TM 3P 63А 100кА с рег. термомаг. расцепителем (R) | 15012.48 | шт | 12 | 1 | 1 | 25.18 | 22.32 | 0.046 | 6941716415310
271668 | Авт. выкл. NM8N-125H TM 3P 80А 100кА с рег. термомаг. расцепителем (R) | 15012.48 | шт | 12 | 1 | 1 | 25.18 | 22.32 | 0.046 | 6941716425630
271689 | Авт. выкл. NM8N-125H TM 4P 100А 100кА с рег. термомаг. расцепителем (R) | 20036.73 | шт | 8 | 1 | 1 | 22.02 | 19.92 | 0.038 | 6941716425821
271690 | Авт. выкл. NM8N-125H TM 4P 125А 100кА с рег. термомаг. расцепителем (R) | 20036.73 | шт | 8 | 1 | 1 | 22.02 | 19.92 | 0.038 | 6941716425838
271681 | Авт. выкл. NM8N-125H TM 4P 16А 100кА с рег. термомаг. расцепителем (R) | 20036.73 | шт | 8 | 1 | 1 | 22.02 | 19.92 | 0.038 | 6941716425746
271682 | Авт. выкл. NM8N-125H TM 4P 20А 100кА с рег. термомаг. расцепителем (R) | 20036.73 | шт | 8 | 1 | 1 | 22.02 | 19.92 | 0.038 | 6941716425753
271683 | Авт. выкл. NM8N-125H TM 4P 25А 100кА с рег. термомаг. расцепителем (R) | 20036.73 | шт | 8 | 1 | 1 | 22.02 | 19.92 | 0.038 | 6941716425760
271684 | Авт. выкл. NM8N-125H TM 4P 32А 100кА с рег. термомаг. расцепителем (R) | 20036.73 | шт | 8 | 1 | 1 | 22.02 | 19.92 | 0.038 | 6941716425777
271685 | Авт. выкл. NM8N-125H TM 4P 40А 100кА с рег. термомаг. расцепителем (R) | 20036.73 | шт | 8 | 1 | 1 | 22.02 | 19.92 | 0.038 | 6941716425784
271686 | Авт. выкл. NM8N-125H TM 4P 50А 100кА с рег. термомаг. расцепителем (R) | 20036.73 | шт | 8 | 1 | 1 | 22.02 | 19.92 | 0.038 | 6941716425791
271687 | Авт. выкл. NM8N-125H TM 4P 63А 100кА с рег. термомаг. расцепителем (R) | 20036.73 | шт | 8 | 1 | 1 | 22.02 | 19.92 | 0.038 | 6941716425807
271688 | Авт. выкл. NM8N-125H TM 4P 80А 100кА с рег. термомаг. расцепителем (R) | 20036.73 | шт | 8 | 1 | 1 | 22.02 | 19.92 | 0.038 | 6941716425814
271629 | Авт. выкл. NM8N-125Q TM 3P 100А 70кА с рег. термомаг. расцепителем (R) | 14276.12 | шт | 12 | 1 | 1 | 25.18 | 22.32 | 0.046 | 6941716425302
271621 | Авт. выкл. NM8N-125Q TM 3P 16А 70кА с рег. термомаг. расцепителем (R) | 14276.12 | шт | 12 | 1 | 1 | 25.18 | 22.32 | 0.046 | 6941716425227
271623 | Авт. выкл. NM8N-125Q TM 3P 25А 70кА с рег. термомаг. расцепителем (R) | 14276.12 | шт | 12 | 1 | 1 | 25.18 | 22.32 | 0.046 | 6941716425241
271624 | Авт. выкл. NM8N-125Q TM 3P 32А 70кА с рег. термомаг. расцепителем (R) | 14276.12 | шт | 12 | 1 | 1 | 25.18 | 22.32 | 0.046 | 6941716425258
271625 | Авт. выкл. NM8N-125Q TM 3P 40А 70кА с рег. термомаг. расцепителем (R) | 14276.12 | шт | 12 | 1 | 1 | 25.18 | 22.32 | 0.046 | 6941716425265
271626 | Авт. выкл. NM8N-125Q TM 3P 50А 70кА с рег. термомаг. расцепителем (R) | 14276.12 | шт | 12 | 1 | 1 | 25.18 | 22.32 | 0.046 | 6941716425272
271627 | Авт. выкл. NM8N-125Q TM 3P 63А 70кА с рег. термомаг. расцепителем (R) | 14276.12 | шт | 12 | 1 | 1 | 25.18 | 22.32 | 0.046 | 6941716425289
271628 | Авт. выкл. NM8N-125Q TM 3P 80А 70кА с рег. термомаг. расцепителем (R) | 14276.12 | шт | 12 | 1 | 1 | 25.18 | 22.32 | 0.046 | 6941716425296
271649 | Авт. выкл. NM8N-125Q TM 4P 100А 70кА с рег. термомаг. расцепителем (R) | 19828.83 | шт | 8 | 1 | 1 | 22.02 | 19.92 | 0.038 | 6941716425494
271650 | Авт. выкл. NM8N-125Q TM 4P 125А 70кА с рег. термомаг. расцепителем (R) | 19828.83 | шт | 8 | 1 | 1 | 22.02 | 19.92 | 0.038 | 6941716425500
271641 | Авт. выкл. NM8N-125Q TM 4P 16А 70кА с рег. термомаг. расцепителем (R) | 19828.83 | шт | 8 | 1 | 1 | 22.02 | 19.92 | 0.038 | 6941716425418
271642 | Авт. выкл. NM8N-125Q TM 4P 20А 70кА с рег. термомаг. расцепителем (R) | 19828.83 | шт | 8 | 1 | 1 | 22.02 | 19.92 | 0.038 | 6941716425425
271643 | Авт. выкл. NM8N-125Q TM 4P 25А 70кА с рег. термомаг. расцепителем (R) | 19828.83 | шт | 8 | 1 | 1 | 22.02 | 19.92 | 0.038 | 6941716425432
271644 | Авт. выкл. NM8N-125Q TM 4P 32А 70кА с рег. термомаг. расцепителем (R) | 19828.83 | шт | 8 | 1 | 1 | 22.02 | 19.92 | 0.038 | 6941716425449
271645 | Авт. выкл. NM8N-125Q TM 4P 40А 70кА с рег. термомаг. расцепителем (R) | 19828.83 | шт | 8 | 1 | 1 | 22.02 | 19.92 | 0.038 | 6941716425456
271646 | Авт. выкл. NM8N-125Q TM 4P 50А 70кА с рег. термомаг. расцепителем (R) | 19828.83 | шт | 8 | 1 | 1 | 22.02 | 19.92 | 0.038 | 6941716425463
271647 | Авт. выкл. NM8N-125Q TM 4P 63А 70кА с рег. термомаг. расцепителем (R) | 19828.83 | шт | 8 | 1 | 1 | 22.02 | 19.92 | 0.038 | 6941716425470
271648 | Авт. выкл. NM8N-125Q TM 4P 80А 70кА с рег. термомаг. расцепителем (R) | 19828.83 | шт | 8 | 1 | 1 | 22.02 | 19.92 | 0.038 | 6941716425487
271589 | Авт. выкл. NM8N-125S TM 3P 100А 50кА с рег. термомаг. расцепителем (R) | 13329.33 | шт | 12 | 1 | 1 | 25.18 | 22.32 | 0.046 | 6941716424916
271590 | Авт. выкл. NM8N-125S TM 3P 125А 50кА с рег. термомаг. расцепителем (R) | 13329.33 | шт | 12 | 1 | 1 | 25.18 | 22.5 | 0.046 | 6941339599855
271581 | Авт. выкл. NM8N-125S TM 3P 16А 50кА с рег. термомаг. расцепителем (R) | 13329.33 | шт | 12 | 1 | 1 | 25.18 | 22.32 | 0.046 | 6941716424831
271582 | Авт. выкл. NM8N-125S TM 3P 20А 50кА с рег. термомаг. расцепителем (R) | 13329.33 | шт | 12 | 1 | 1 | 25.18 | 22.32 | 0.046 | 6941716424848
271583 | Авт. выкл. NM8N-125S TM 3P 25А 50кА с рег. термомаг. расцепителем (R) | 13329.33 | шт | 12 | 1 | 1 | 25.18 | 22.32 | 0.046 | 6941716424855
271584 | Авт. выкл. NM8N-125S TM 3P 32А 50кА с рег. термомаг. расцепителем (R) | 13329.33 | шт | 12 | 1 | 1 | 25.18 | 22.32 | 0.046 | 6941716424862
271585 | Авт. выкл. NM8N-125S TM 3P 40А 50кА с рег. термомаг. расцепителем (R) | 13329.33 | шт | 12 | 1 | 1 | 25.18 | 22.32 | 0.046 | 6941716424879
271586 | Авт. выкл. NM8N-125S TM 3P 50А 50кА с рег. термомаг. расцепителем (R) | 13329.33 | шт | 12 | 1 | 1 | 25.18 | 22.32 | 0.046 | 6941716424886
271587 | Авт. выкл. NM8N-125S TM 3P 63А 50кА с рег. термомаг. расцепителем (R) | 13329.33 | шт | 12 | 1 | 1 | 25.18 | 22.32 | 0.046 | 6941716424893
271588 | Авт. выкл. NM8N-125S TM 3P 80А 50кА с рег. термомаг. расцепителем (R) | 13329.33 | шт | 12 | 1 | 1 | 25.18 | 22.32 | 0.046 | 6941716424909
271601 | Авт. выкл. NM8N-125S TM 4P 16А 50кА с рег. термомаг. расцепителем (R) | 17772.51 | шт | 8 | 1 | 1 | 22.02 | 19.92 | 0.038 | 6941716425029
271603 | Авт. выкл. NM8N-125S TM 4P 25А 50кА с рег. термомаг. расцепителем (R) | 17772.51 | шт | 8 | 1 | 1 | 22.02 | 19.92 | 0.038 | 6941716425043
271604 | Авт. выкл. NM8N-125S TM 4P 32А 50кА с рег. термомаг. расцепителем (R) | 17772.51 | шт | 8 | 1 | 1 | 22.02 | 19.92 | 0.038 | 6941716425050
271605 | Авт. выкл. NM8N-125S TM 4P 40А 50кА с рег. термомаг. расцепителем (R) | 17772.51 | шт | 8 | 1 | 1 | 22.02 | 19.92 | 0.038 | 6941716425067
271606 | Авт. выкл. NM8N-125S TM 4P 50А 50кА с рег. термомаг. расцепителем (R) | 17772.51 | шт | 8 | 1 | 1 | 22.02 | 19.92 | 0.038 | 6941716425074
271607 | Авт. выкл. NM8N-125S TM 4P 63А 50кА с рег. термомаг. расцепителем (R) | 17772.51 | шт | 8 | 1 | 1 | 22.02 | 19.92 | 0.038 | 6941716425081
271608 | Авт. выкл. NM8N-125S TM 4P 80А 50кА с рег. термомаг. расцепителем (R) | 17772.51 | шт | 8 | 1 | 1 | 22.02 | 19.92 | 0.038 | 6941716425098
263147 | Авт. выкл. NM8N-1600H EM 3P 1000А 100кА с электр. расцепителем, LCD (R) | 368039.41 | шт | 1 | 1 | 1 | 18.1 | 13.5 | 0.041 | 6937025510860
263148 | Авт. выкл. NM8N-1600H EM 3P 1250А 100кА с электр. расцепителем, LCD (R) | 368039.41 | шт | 1 | 1 | 1 | 18.1 | 13.5 | 0.041 | 6937025510877
263149 | Авт. выкл. NM8N-1600H EM 3P 1600А 100кА с электр. расцепителем, LCD (R) | 382023.12 | шт | 1 | 1 | 1 | 18.1 | 13.5 | 0.041 | 6937025510884
263151 | Авт. выкл. NM8N-1600H EM 4P 1000А 100кА с электр. расцепителем, LCD (R) | 490228.87 | шт | 1 | 1 | 1 | 23.5 | 17.5 | 0.053 | 6937025510907
263152 | Авт. выкл. NM8N-1600H EM 4P 1250А 100кА с электр. расцепителем, LCD (R) | 490228.87 | шт | 1 | 1 | 1 | 23.5 | 17.5 | 0.053 | 6937025510914
263376 | Авт. выкл. NM8N-1600H EM 4P 1250А 100кА с электр. расцепителем, LCD, МП 400AC (R) | 490228.87 | шт | 1 | 1 | 1 | 26 | 20 | 0.053 | 6937025512055
263153 | Авт. выкл. NM8N-1600H EM 4P 1600А 100кА с электр. расцепителем, LCD (R) | 441921.77 | шт | 1 | 1 | 1 | 23.5 | 17.5 | 0.053 | 6937025510921
263373 | Авт. выкл. NM8N-1600H EM 4P 1600А 100кА с электр. расцепителем, LCD, МП 230AC (R) | 526980.8 | шт | 1 | 1 | 1 | 26 | 20 | 0.053 | 6937025512024
263259 | Авт. выкл. NM8N-1600H EN 3P 1000А 100кА с электр. расцепителем, МП 230AC (R) | 252345.45 | шт | 1 | 1 | 1 | 20.6 | 16 | 0.041 | 6937025511515
263123 | Авт. выкл. NM8N-1600H EN 3P 1000А 100кА с электр. расцепителем (R) | 243998.58 | шт | 1 | 1 | 1 | 19.29 | 13.46 | 0.041 | 6932103891954
263260 | Авт. выкл. NM8N-1600H EN 3P 1250А 100кА с электр. расцепителем, МП 230AC (R) | 252345.45 | шт | 1 | 1 | 1 | 20.6 | 16 | 0.041 | 6937025511522
263124 | Авт. выкл. NM8N-1600H EN 3P 1250А 100кА с электр. расцепителем (R) | 243998.58 | шт | 1 | 1 | 1 | 19.29 | 13.46 | 0.041 | 6932103891961
263261 | Авт. выкл. NM8N-1600H EN 3P 1600А 100кА с электр. расцепителем, МП 230AC (R) | 252345.45 | шт | 1 | 1 | 1 | 20.6 | 16 | 0.041 | 6932103886943
263125 | Авт. выкл. NM8N-1600H EN 3P 1600А 100кА с электр. расцепителем (R) | 243998.58 | шт | 1 | 1 | 1 | 19.29 | 13.46 | 0.041 | 6932103875176
263127 | Авт. выкл. NM8N-1600H EN 4P 1000А 100кА с электр. расцепителем (R) | 324296.39 | шт | 1 | 1 | 1 | 23.68 | 17.52 | 0.053 | 6932103891985
263128 | Авт. выкл. NM8N-1600H EN 4P 1250А 100кА с электр. расцепителем (R) | 324296.39 | шт | 1 | 1 | 1 | 23.68 | 17.52 | 0.053 | 6932103891992
263129 | Авт. выкл. NM8N-1600H EN 4P 1600А 100кА с электр. расцепителем (R) | 324296.39 | шт | 1 | 1 | 1 | 23.68 | 17.52 | 0.053 | 6941716495398
263095 | Авт. выкл. NM8N-1600H TM 3P 1000А 100кА с рег. термомаг. расцепителем (R) | 137536.67 | шт | 1 | 1 | 1 | 18.9 | 12.97 | 0.041 | 6941716471453
263096 | Авт. выкл. NM8N-1600H TM 3P 1250А 100кА с рег. термомаг. расцепителем (R) | 137536.67 | шт | 1 | 1 | 1 | 18.9 | 12.97 | 0.041 | 6941716471460
263097 | Авт. выкл. NM8N-1600H TM 3P 1600А 100кА с рег. термомаг. расцепителем (R) | 137536.67 | шт | 1 | 1 | 1 | 18.9 | 12.97 | 0.041 | 6941716471477
263094 | Авт. выкл. NM8N-1600H TM 3P 800А 100кА с рег. термомаг. расцепителем (R) | 137536.67 | шт | 1 | 1 | 1 | 18.9 | 12.97 | 0.041 | 6941716471446
263103 | Авт. выкл. NM8N-1600H TM 4P 1000А 100кА с рег. термомаг. расцепителем (R) | 183382.29 | шт | 1 | 1 | 1 | 23.5 | 17.5 | 0.053 | 6937025510693
263104 | Авт. выкл. NM8N-1600H TM 4P 1250А 100кА с рег. термомаг. расцепителем (R) | 183382.29 | шт | 1 | 1 | 1 | 23.5 | 17.5 | 0.053 | 6937025510709
263105 | Авт. выкл. NM8N-1600H TM 4P 1600А 100кА с рег. термомаг. расцепителем (R) | 183382.29 | шт | 1 | 1 | 1 | 23.5 | 17.5 | 0.053 | 6932103891893
263323 | Авт. выкл. NM8N-1600Q EM 3P 1000А 70кА с электр. расцепителем, LCD, МП 230AC (R) | 346816.41 | шт | 1 | 1 | 1 | 20.6 | 16 | 0.041 | 6941716485146
263139 | Авт. выкл. NM8N-1600Q EM 3P 1000А 70кА с электр. расцепителем, LCD (R) | 344034.61 | шт | 1 | 1 | 1 | 18.1 | 13.5 | 0.041 | 6937025510808
263324 | Авт. выкл. NM8N-1600Q EM 3P 1250А 70кА с электр. расцепителем, LCD, МП 230AC (R) | 346816.41 | шт | 1 | 1 | 1 | 20.6 | 16 | 0.041 | 6941716485153
263140 | Авт. выкл. NM8N-1600Q EM 3P 1250А 70кА с электр. расцепителем, LCD (R) | 344034.61 | шт | 1 | 1 | 1 | 19.29 | 13.46 | 0.041 | 6937025510815
263325 | Авт. выкл. NM8N-1600Q EM 3P 1600А 70кА с электр. расцепителем, LCD, МП 230AC (R) | 346816.41 | шт | 1 | 1 | 1 | 21.2 | 16 | 0.041 | 6941716485160
263141 | Авт. выкл. NM8N-1600Q EM 3P 1600А 70кА с электр. расцепителем, LCD (R) | 344034.61 | шт | 1 | 1 | 1 | 19.29 | 13.46 | 0.041 | 6941716483227
263143 | Авт. выкл. NM8N-1600Q EM 4P 1000А 70кА с электр. расцепителем, LCD (R) | 442363.6 | шт | 1 | 1 | 1 | 23.5 | 17.5 | 0.053 | 6937025510839
263144 | Авт. выкл. NM8N-1600Q EM 4P 1250А 70кА с электр. расцепителем, LCD (R) | 442363.6 | шт | 1 | 1 | 1 | 23.5 | 17.5 | 0.053 | 6937025510846
263145 | Авт. выкл. NM8N-1600Q EM 4P 1600А 70кА с электр. расцепителем, LCD (R) | 442363.6 | шт | 1 | 1 | 1 | 23.4 | 17.5 | 0.053 | 6932103875503
263227 | Авт. выкл. NM8N-1600Q EN 3P 1000А 70кА с электр. расцепителем, МП 230AC (R) | 232379.6 | шт | 1 | 1 | 1 | 20.6 | 16 | 0.041 | 6937025511362
263115 | Авт. выкл. NM8N-1600Q EN 3P 1000А 70кА с электр. расцепителем (R) | 229404.95 | шт | 1 | 1 | 1 | 19.29 | 13.46 | 0.041 | 6937025510716
263228 | Авт. выкл. NM8N-1600Q EN 3P 1250А 70кА с электр. расцепителем, МП 230AC (R) | 232379.6 | шт | 1 | 1 | 1 | 20.6 | 16 | 0.041 | 6937025511379
263116 | Авт. выкл. NM8N-1600Q EN 3P 1250А 70кА с электр. расцепителем (R) | 229404.95 | шт | 1 | 1 | 1 | 19.29 | 13.46 | 0.041 | 6937025510723
263229 | Авт. выкл. NM8N-1600Q EN 3P 1600А 70кА с электр. расцепителем, МП 230AC (R) | 232379.6 | шт | 1 | 1 | 1 | 20.6 | 16 | 0.041 | 6937025511386
263117 | Авт. выкл. NM8N-1600Q EN 3P 1600А 70кА с электр. расцепителем (R) | 229404.95 | шт | 1 | 1 | 1 | 19.29 | 13.46 | 0.041 | 6937025510730
263119 | Авт. выкл. NM8N-1600Q EN 4P 1000А 70кА с электр. расцепителем (R) | 293666.21 | шт | 1 | 1 | 1 | 23.68 | 17.52 | 0.053 | 6932103886929
263120 | Авт. выкл. NM8N-1600Q EN 4P 1250А 70кА с электр. расцепителем (R) | 293372.84 | шт | 1 | 1 | 1 | 23.68 | 17.52 | 0.053 | 6932103886936
263121 | Авт. выкл. NM8N-1600Q EN 4P 1600А 70кА с электр. расцепителем (R) | 293372.84 | шт | 1 | 1 | 1 | 23.68 | 17.52 | 0.053 | 6941716495381
263083 | Авт. выкл. NM8N-1600Q TM 3P 1000А 70кА с рег. термомаг. расцепителем (R) | 127401.02 | шт | 1 | 1 | 1 | 18.9 | 12.97 | 0.041 | 6932103890834
263084 | Авт. выкл. NM8N-1600Q TM 3P 1250А 70кА с рег. термомаг. расцепителем (R) | 127401.02 | шт | 1 | 1 | 1 | 18.9 | 12.97 | 0.041 | 6932103890841
263085 | Авт. выкл. NM8N-1600Q TM 3P 1600А 70кА с рег. термомаг. расцепителем (R) | 127401.02 | шт | 1 | 1 | 1 | 18.9 | 12.97 | 0.041 | 6932103890858
263091 | Авт. выкл. NM8N-1600Q TM 4P 1000А 70кА с рег. термомаг. расцепителем (R) | 170037.84 | шт | 1 | 1 | 1 | 23.5 | 17.5 | 0.053 | 6932103893071
263092 | Авт. выкл. NM8N-1600Q TM 4P 1250А 70кА с рег. термомаг. расцепителем (R) | 170037.84 | шт | 1 | 1 | 1 | 23.5 | 17.5 | 0.053 | 6937025510655
263093 | Авт. выкл. NM8N-1600Q TM 4P 1600А 70кА с рег. термомаг. расцепителем (R) | 170037.84 | шт | 1 | 1 | 1 | 23.5 | 17.5 | 0.053 | 6932103893088
263291 | Авт. выкл. NM8N-1600S EM 3P 1000А 50кА с электр. расцепителем, LCD, МП 230AC (R) | 328396.56 | шт | 1 | 1 | 1 | 20.6 | 16 | 0.041 | 6937025511669
263131 | Авт. выкл. NM8N-1600S EM 3P 1000А 50кА с электр. расцепителем, LCD (R) | 326832.8 | шт | 1 | 1 | 1 | 18.1 | 13.5 | 0.041 | 6932103893095
263292 | Авт. выкл. NM8N-1600S EM 3P 1250А 50кА с электр. расцепителем, LCD, МП 230AC (R) | 328396.56 | шт | 1 | 1 | 1 | 21.2 | 16 | 0.040291 | 6932103894320
263132 | Авт. выкл. NM8N-1600S EM 3P 1250А 50кА с электр. расцепителем, LCD (R) | 326832.8 | шт | 1 | 1 | 1 | 18.1 | 13.5 | 0.040185 | 6932103893101
263293 | Авт. выкл. NM8N-1600S EM 3P 1600А 50кА с электр. расцепителем, LCD, МП 230AC (R) | 328396.56 | шт | 1 | 1 | 1 | 21.2 | 16 | 0.040291 | 6932103886950
263133 | Авт. выкл. NM8N-1600S EM 3P 1600А 50кА с электр. расцепителем, LCD (R) | 326832.8 | шт | 1 | 1 | 1 | 18.1 | 13.5 | 0.040185 | 6932103890766
263135 | Авт. выкл. NM8N-1600S EM 4P 1000А 50кА с электр. расцепителем, LCD (R) | 435776.96 | шт | 1 | 1 | 1 | 23.5 | 17.5 | 0.052155 | 6937025510778
263136 | Авт. выкл. NM8N-1600S EM 4P 1250А 50кА с электр. расцепителем, LCD (R) | 435776.96 | шт | 1 | 1 | 1 | 23.5 | 17.5 | 0.052155 | 6937025510785
263137 | Авт. выкл. NM8N-1600S EM 4P 1600А 50кА с электр. расцепителем, LCD (R) | 435776.96 | шт | 1 | 1 | 1 | 23.4 | 17.5 | 0.052155 | 6941339541472
263107 | Авт. выкл. NM8N-1600S EN 3P 1000А 50кА с электр. расцепителем (R) | 165430.13 | шт | 1 | 1 | 1 | 19.29 | 13.46 | 0.040185 | 6932103875169
263108 | Авт. выкл. NM8N-1600S EN 3P 1250А 50кА с электр. расцепителем (R) | 165430.13 | шт | 1 | 1 | 1 | 19.29 | 13.46 | 0.040185 | 6941716469559
263109 | Авт. выкл. NM8N-1600S EN 3P 1600А 50кА с электр. расцепителем (R) | 165430.13 | шт | 1 | 1 | 1 | 19.29 | 13.46 | 0.040185 | 6932103888114
335733 | Авт. выкл. NM8N-1600S EN 3P 1600А 50кА с электр. расцепителем, с внешними выводами (R) | 218190.21 | шт | 1 | 1 | 1 | 19.29 | 13.46 | 0.040185 | 6937025515520
263106 | Авт. выкл. NM8N-1600S EN 3P 800А 50кА с электр. расцепителем (R) | 165430.13 | шт | 1 | 1 | 1 | 18.1 | 13.5 | 0.040185 | 6932103891909
263111 | Авт. выкл. NM8N-1600S EN 4P 1000А 50кА с электр. расцепителем (R) | 220573.5 | шт | 1 | 1 | 1 | 23.68 | 17.52 | 0.052155 | 6932103891923
263112 | Авт. выкл. NM8N-1600S EN 4P 1250А 50кА с электр. расцепителем (R) | 220573.5 | шт | 1 | 1 | 1 | 23.68 | 17.52 | 0.052155 | 6932103891930
263113 | Авт. выкл. NM8N-1600S EN 4P 1600А 50кА с электр. расцепителем (R) | 220573.5 | шт | 1 | 1 | 1 | 23.68 | 17.52 | 0.052155 | 6941339541465
263071 | Авт. выкл. NM8N-1600S TM 3P 1000А 50кА с рег. термомаг. расцепителем (R) | 106818.39 | шт | 1 | 1 | 1 | 18.9 | 12.97 | 0.040185 | 6941716469498
263072 | Авт. выкл. NM8N-1600S TM 3P 1250А 50кА с рег. термомаг. расцепителем (R) | 106818.39 | шт | 1 | 1 | 1 | 18.9 | 12.97 | 0.040185 | 6941716469504
263073 | Авт. выкл. NM8N-1600S TM 3P 1600А 50кА с рег. термомаг. расцепителем (R) | 106818.39 | шт | 1 | 1 | 1 | 18.9 | 12.97 | 0.040185 | 6941716469511
263070 | Авт. выкл. NM8N-1600S TM 3P 800А 50кА с рег. термомаг. расцепителем (R) | 106818.39 | шт | 1 | 1 | 1 | 18.9 | 12.97 | 0.040185 | 6932103891879
263079 | Авт. выкл. NM8N-1600S TM 4P 1000А 50кА с рег. термомаг. расцепителем (R) | 154425.39 | шт | 1 | 1 | 1 | 23.5 | 17.5 | 0.052155 | 6932103861315
263080 | Авт. выкл. NM8N-1600S TM 4P 1250А 50кА с рег. термомаг. расцепителем (R) | 154425.39 | шт | 1 | 1 | 1 | 23.5 | 17.5 | 0.052155 | 6932103861322
263081 | Авт. выкл. NM8N-1600S TM 4P 1600А 50кА с рег. термомаг. расцепителем (R) | 154425.39 | шт | 1 | 1 | 1 | 23.5 | 17.5 | 0.052155 | 6941339550184
271403 | Авт. выкл. NM8N-250H EM 3P 100А 100кА с электр. расцепителем, LCD (R) | 61074.48 | шт | 8 | 1 | 1 | 18.91 | 17.2 | 0.028784 | 6941716423032
271404 | Авт. выкл. NM8N-250H EM 3P 160А 100кА с электр. расцепителем, LCD (R) | 61074.48 | шт | 8 | 1 | 1 | 18.91 | 17.2 | 0.028784 | 6941716423049
271405 | Авт. выкл. NM8N-250H EM 3P 250А 100кА с электр. расцепителем, LCD (R) | 61074.48 | шт | 8 | 1 | 1 | 18.91 | 17.2 | 0.028784 | 6941716423056
271401 | Авт. выкл. NM8N-250H EM 3P 32А 100кА с электр. расцепителем, LCD (R) | 61074.48 | шт | 8 | 1 | 1 | 18.91 | 17.2 | 0.028784 | 6941716423018
271402 | Авт. выкл. NM8N-250H EM 3P 63А 100кА с электр. расцепителем, LCD (R) | 61074.48 | шт | 8 | 1 | 1 | 18.91 | 17.2 | 0.028784 | 6941716423025
271408 | Авт. выкл. NM8N-250H EM 4P 100А 100кА с электр. расцепителем, LCD (R) | 81513.89 | шт | 8 | 1 | 1 | 24.29 | 22.32 | 0.038399 | 6941716423087
271409 | Авт. выкл. NM8N-250H EM 4P 160А 100кА с электр. расцепителем, LCD (R) | 81513.89 | шт | 8 | 1 | 1 | 24.29 | 22.32 | 0.038399 | 6941716423094
271410 | Авт. выкл. NM8N-250H EM 4P 250А 100кА с электр. расцепителем, LCD (R) | 81513.89 | шт | 8 | 1 | 1 | 24.29 | 22.32 | 0.038399 | 6941716423100
271407 | Авт. выкл. NM8N-250H EM 4P 63А 100кА с электр. расцепителем, LCD (R) | 81513.89 | шт | 8 | 1 | 1 | 24.29 | 22.32 | 0.038399 | 6941716423070
271353 | Авт. выкл. NM8N-250H EN 3P 100А 100кА с электр. расцепителем (R) | 32905.53 | шт | 8 | 1 | 1 | 18.75 | 17.04 | 0.028784 | 6941716422547
271354 | Авт. выкл. NM8N-250H EN 3P 160А 100кА с электр. расцепителем (R) | 32905.53 | шт | 8 | 1 | 1 | 18.75 | 17.04 | 0.028784 | 6941716422554
271355 | Авт. выкл. NM8N-250H EN 3P 250А 100кА с электр. расцепителем (R) | 32905.53 | шт | 8 | 1 | 1 | 18.75 | 17.04 | 0.028784 | 6941716422561
271351 | Авт. выкл. NM8N-250H EN 3P 32А 100кА с электр. расцепителем (R) | 32905.53 | шт | 8 | 1 | 1 | 18.75 | 17.04 | 0.028784 | 6941716422523
271352 | Авт. выкл. NM8N-250H EN 3P 63А 100кА с электр. расцепителем (R) | 32905.53 | шт | 8 | 1 | 1 | 18.75 | 17.04 | 0.028784 | 6941716422530
271358 | Авт. выкл. NM8N-250H EN 4P 100А 100кА с электр. расцепителем (R) | 43918.04 | шт | 8 | 1 | 1 | 24.53 | 22.4 | 0.038399 | 6941716422592
271359 | Авт. выкл. NM8N-250H EN 4P 160А 100кА с электр. расцепителем (R) | 43918.04 | шт | 8 | 1 | 1 | 24.53 | 22.4 | 0.038399 | 6941716422608
271360 | Авт. выкл. NM8N-250H EN 4P 250А 100кА с электр. расцепителем (R) | 43918.04 | шт | 8 | 1 | 1 | 24.53 | 22.4 | 0.038399 | 6941716422615
271356 | Авт. выкл. NM8N-250H EN 4P 32А 100кА с электр. расцепителем (R) | 43918.04 | шт | 8 | 1 | 1 | 24.53 | 22.4 | 0.038399 | 6941716422578
271357 | Авт. выкл. NM8N-250H EN 4P 63А 100кА с электр. расцепителем (R) | 43918.04 | шт | 8 | 1 | 1 | 24.53 | 22.4 | 0.038399 | 6941716422585
271220 | Авт. выкл. NM8N-250H TM 3P 160А 100кА с рег. термомаг. расцепителем (R) | 22608.5 | шт | 8 | 1 | 1 | 17.71 | 16 | 0.028784 | 6941716415341
271222 | Авт. выкл. NM8N-250H TM 3P 200А 100кА с рег. термомаг. расцепителем (R) | 22608.5 | шт | 8 | 1 | 1 | 17.71 | 16 | 0.028784 | 6941716415365
271223 | Авт. выкл. NM8N-250H TM 3P 225А 100кА с рег. термомаг. расцепителем (R) | 22608.5 | шт | 8 | 1 | 1 | 17.71 | 16 | 0.028784 | 6941716415372
271224 | Авт. выкл. NM8N-250H TM 3P 250А 100кА с рег. термомаг. расцепителем (R) | 22608.5 | шт | 8 | 1 | 1 | 17.71 | 16 | 0.028784 | 6941716415389
271231 | Авт. выкл. NM8N-250H TM 4P 125А 100кА с рег. термомаг. расцепителем (R) | 30174.8 | шт | 8 | 1 | 1 | 22.04 | 20 | 0.038399 | 6941716421366
271232 | Авт. выкл. NM8N-250H TM 4P 160А 100кА с рег. термомаг. расцепителем (R) | 30174.8 | шт | 8 | 1 | 1 | 22.04 | 20 | 0.038399 | 6941716421373
271234 | Авт. выкл. NM8N-250H TM 4P 200А 100кА с рег. термомаг. расцепителем (R) | 30174.8 | шт | 8 | 1 | 1 | 22.04 | 20 | 0.038399 | 6941716421397
271236 | Авт. выкл. NM8N-250H TM 4P 250А 100кА с рег. термомаг. расцепителем (R) | 30174.8 | шт | 8 | 1 | 1 | 22.04 | 20 | 0.038399 | 6941716421410
271393 | Авт. выкл. NM8N-250Q EM 3P 100А 70кА с электр. расцепителем, LCD (R) | 53574.04 | шт | 8 | 1 | 1 | 18.91 | 17.2 | 0.028784 | 6941716422936
271394 | Авт. выкл. NM8N-250Q EM 3P 160А 70кА с электр. расцепителем, LCD (R) | 53574.04 | шт | 8 | 1 | 1 | 18.91 | 17.2 | 0.028784 | 6941716422943
271395 | Авт. выкл. NM8N-250Q EM 3P 250А 70кА с электр. расцепителем, LCD (R) | 54550.42 | шт | 8 | 1 | 1 | 18.91 | 17.2 | 0.028784 | 6941716422950
271392 | Авт. выкл. NM8N-250Q EM 3P 63А 70кА с электр. расцепителем, LCD (R) | 53574.04 | шт | 8 | 1 | 1 | 18.91 | 17.2 | 0.028784 | 6941716422929
271398 | Авт. выкл. NM8N-250Q EM 4P 100А 70кА с электр. расцепителем, LCD (R) | 71503.46 | шт | 8 | 1 | 1 | 24.29 | 22.32 | 0.038399 | 6941716422981
271399 | Авт. выкл. NM8N-250Q EM 4P 160А 70кА с электр. расцепителем, LCD (R) | 71503.46 | шт | 8 | 1 | 1 | 24.29 | 22.32 | 0.038399 | 6941716422998
271400 | Авт. выкл. NM8N-250Q EM 4P 250А 70кА с электр. расцепителем, LCD (R) | 72806.41 | шт | 8 | 1 | 1 | 24.29 | 22.32 | 0.038399 | 6941716423001
271397 | Авт. выкл. NM8N-250Q EM 4P 63А 70кА с электр. расцепителем, LCD (R) | 71503.46 | шт | 8 | 1 | 1 | 24.29 | 22.32 | 0.038399 | 6941716422974
271343 | Авт. выкл. NM8N-250Q EN 3P 100А 70кА с электр. расцепителем (R) | 31260.18 | шт | 8 | 1 | 1 | 18.75 | 17.04 | 0.028784 | 6941716422448
271344 | Авт. выкл. NM8N-250Q EN 3P 160А 70кА с электр. расцепителем (R) | 31260.18 | шт | 8 | 1 | 1 | 18.75 | 17.04 | 0.028784 | 6941716422455
271345 | Авт. выкл. NM8N-250Q EN 3P 250А 70кА с электр. расцепителем (R) | 31260.18 | шт | 8 | 1 | 1 | 18.75 | 17.04 | 0.028784 | 6941716422462
271341 | Авт. выкл. NM8N-250Q EN 3P 32А 70кА с электр. расцепителем (R) | 31260.18 | шт | 8 | 1 | 1 | 18.75 | 17.04 | 0.028784 | 6941716422424
271342 | Авт. выкл. NM8N-250Q EN 3P 63А 70кА с электр. расцепителем (R) | 31260.18 | шт | 8 | 1 | 1 | 18.75 | 17.04 | 0.028784 | 6941716422431
271348 | Авт. выкл. NM8N-250Q EN 4P 100А 70кА с электр. расцепителем (R) | 41008.91 | шт | 8 | 1 | 1 | 24.53 | 22.4 | 0.038399 | 6941716422493
271349 | Авт. выкл. NM8N-250Q EN 4P 160А 70кА с электр. расцепителем (R) | 41008.91 | шт | 8 | 1 | 1 | 24.53 | 22.4 | 0.038399 | 6941716422509
271350 | Авт. выкл. NM8N-250Q EN 4P 250А 70кА с электр. расцепителем (R) | 41008.91 | шт | 8 | 1 | 1 | 24.53 | 22.4 | 0.038399 | 6941716422516
271346 | Авт. выкл. NM8N-250Q EN 4P 32А 70кА с электр. расцепителем (R) | 41008.91 | шт | 8 | 1 | 1 | 24.53 | 22.4 | 0.038399 | 6941716422479
271347 | Авт. выкл. NM8N-250Q EN 4P 63А 70кА с электр. расцепителем (R) | 41008.91 | шт | 8 | 1 | 1 | 24.53 | 22.4 | 0.038399 | 6941716422486
271195 | Авт. выкл. NM8N-250Q TM 3P 125А 70кА с рег. термомаг. расцепителем (R) | 20893.43 | шт | 8 | 1 | 1 | 17.71 | 16 | 0.028784 | 6941716421083
271196 | Авт. выкл. NM8N-250Q TM 3P 160А 70кА с рег. термомаг. расцепителем (R) | 20893.43 | шт | 8 | 1 | 1 | 17.71 | 16 | 0.028784 | 6941716421090
271198 | Авт. выкл. NM8N-250Q TM 3P 200А 70кА с рег. термомаг. расцепителем (R) | 20893.43 | шт | 8 | 1 | 1 | 17.71 | 16 | 0.028784 | 6941716421113
271200 | Авт. выкл. NM8N-250Q TM 3P 250А 70кА с рег. термомаг. расцепителем (R) | 20893.43 | шт | 8 | 1 | 1 | 17.71 | 16 | 0.028784 | 6941716421137
271207 | Авт. выкл. NM8N-250Q TM 4P 125А 70кА с рег. термомаг. расцепителем (R) | 27857.87 | шт | 8 | 1 | 1 | 22.04 | 20 | 0.038399 | 6941716421205
271208 | Авт. выкл. NM8N-250Q TM 4P 160А 70кА с рег. термомаг. расцепителем (R) | 27857.87 | шт | 8 | 1 | 1 | 22.04 | 20 | 0.038399 | 6941716421212
271210 | Авт. выкл. NM8N-250Q TM 4P 200А 70кА с рег. термомаг. расцепителем (R) | 27857.87 | шт | 8 | 1 | 1 | 22.04 | 20 | 0.038399 | 6941716421236
271212 | Авт. выкл. NM8N-250Q TM 4P 250А 70кА с рег. термомаг. расцепителем (R) | 27857.87 | шт | 8 | 1 | 1 | 22.04 | 20 | 0.038399 | 6941716421250
271413 | Авт. выкл. NM8N-250R EM 3P 100А 150кА с электр. расцепителем, LCD (R) | 89665.21 | шт | 8 | 1 | 1 | 18.91 | 17.2 | 0.028784 | 6941716423131
271412 | Авт. выкл. NM8N-250R EM 3P 63А 150кА с электр. расцепителем, LCD (R) | 89665.21 | шт | 8 | 1 | 1 | 18.91 | 17.2 | 0.028784 | 6941716423124
271418 | Авт. выкл. NM8N-250R EM 4P 100А 150кА с электр. расцепителем, LCD (R) | 89665.21 | шт | 8 | 1 | 1 | 24.29 | 22.32 | 0.038399 | 6941716423186
271417 | Авт. выкл. NM8N-250R EM 4P 63А 150кА с электр. расцепителем, LCD (R) | 89665.21 | шт | 8 | 1 | 1 | 24.29 | 22.32 | 0.038399 | 6941716423179
271363 | Авт. выкл. NM8N-250R EN 3P 100А 150кА с электр. расцепителем (R) | 52349.86 | шт | 8 | 1 | 1 | 18.75 | 17.04 | 0.028784 | 6941716422646
271362 | Авт. выкл. NM8N-250R EN 3P 63А 150кА с электр. расцепителем (R) | 52349.86 | шт | 8 | 1 | 1 | 18.75 | 17.04 | 0.028784 | 6941716422639
271368 | Авт. выкл. NM8N-250R EN 4P 100А 150кА с электр. расцепителем (R) | 61838.07 | шт | 8 | 1 | 1 | 24.53 | 22.4 | 0.038399 | 6941716422691
271367 | Авт. выкл. NM8N-250R EN 4P 63А 150кА с электр. расцепителем (R) | 61838.07 | шт | 8 | 1 | 1 | 24.53 | 22.4 | 0.038399 | 6941716422684
271383 | Авт. выкл. NM8N-250S EM 3P 100А 50кА с электр. расцепителем, LCD (R) | 50164.86 | шт | 8 | 1 | 1 | 18.91 | 17.2 | 0.028784 | 6941716422837
271384 | Авт. выкл. NM8N-250S EM 3P 160А 50кА с электр. расцепителем, LCD (R) | 50164.86 | шт | 8 | 1 | 1 | 18.91 | 17.2 | 0.028784 | 6941716422844
271385 | Авт. выкл. NM8N-250S EM 3P 250А 50кА с электр. расцепителем, LCD (R) | 50164.86 | шт | 8 | 1 | 1 | 18.91 | 17.2 | 0.028784 | 6941716422851
271381 | Авт. выкл. NM8N-250S EM 3P 32А 50кА с электр. расцепителем, LCD (R) | 50164.86 | шт | 8 | 1 | 1 | 18.91 | 17.2 | 0.028784 | 6941716422813
271382 | Авт. выкл. NM8N-250S EM 3P 63А 50кА с электр. расцепителем, LCD (R) | 50164.86 | шт | 8 | 1 | 1 | 18.91 | 17.2 | 0.028784 | 6941716422820
271333 | Авт. выкл. NM8N-250S EN 3P 100А 50кА с электр. расцепителем (R) | 30256.95 | шт | 8 | 1 | 1 | 18.75 | 17.04 | 0.028784 | 6941716422349
271334 | Авт. выкл. NM8N-250S EN 3P 160А 50кА с электр. расцепителем (R) | 30256.95 | шт | 8 | 1 | 1 | 18.75 | 17.04 | 0.028784 | 6941716422356
271335 | Авт. выкл. NM8N-250S EN 3P 250А 50кА с электр. расцепителем (R) | 30256.95 | шт | 8 | 1 | 1 | 18.75 | 17.04 | 0.029407 | 6941716422363
271331 | Авт. выкл. NM8N-250S EN 3P 32А 50кА с электр. расцепителем (R) | 30256.95 | шт | 8 | 1 | 1 | 18.75 | 17.04 | 0.028784 | 6941716422325
271332 | Авт. выкл. NM8N-250S EN 3P 63А 50кА с электр. расцепителем (R) | 30256.95 | шт | 8 | 1 | 1 | 18.75 | 17.04 | 0.028784 | 6941716422332
271338 | Авт. выкл. NM8N-250S EN 4P 100А 50кА с электр. расцепителем (R) | 40211.85 | шт | 8 | 1 | 1 | 24.53 | 22.4 | 0.038399 | 6941716422394
271339 | Авт. выкл. NM8N-250S EN 4P 160А 50кА с электр. расцепителем (R) | 40211.85 | шт | 8 | 1 | 1 | 24.53 | 22.4 | 0.038399 | 6941716422400
271340 | Авт. выкл. NM8N-250S EN 4P 250А 50кА с электр. расцепителем (R) | 40211.85 | шт | 8 | 1 | 1 | 24.53 | 22.4 | 0.038399 | 6941716422417
271337 | Авт. выкл. NM8N-250S EN 4P 63А 50кА с электр. расцепителем (R) | 40211.85 | шт | 8 | 1 | 1 | 24.53 | 22.4 | 0.038399 | 6941716422387
271171 | Авт. выкл. NM8N-250S TM 3P 125А 50кА с рег. термомаг. расцепителем (R) | 19828.83 | шт | 8 | 1 | 1 | 17.71 | 16 | 0.028784 | 6941716420864
271172 | Авт. выкл. NM8N-250S TM 3P 160А 50кА с рег. термомаг. расцепителем (R) | 19828.83 | шт | 8 | 1 | 1 | 17.71 | 16 | 0.028784 | 6941716420871
271174 | Авт. выкл. NM8N-250S TM 3P 200А 50кА с рег. термомаг. расцепителем (R) | 19828.83 | шт | 8 | 1 | 1 | 13.43 | 12 | 0.028784 | 6941716420895
271176 | Авт. выкл. NM8N-250S TM 3P 250А 50кА с рег. термомаг. расцепителем (R) | 19828.83 | шт | 8 | 1 | 1 | 17.71 | 16 | 0.028784 | 6941339599626
271183 | Авт. выкл. NM8N-250S TM 4P 125А 50кА с рег. термомаг. расцепителем (R) | 26464.94 | шт | 8 | 1 | 1 | 22.04 | 20 | 0.038399 | 6941716420970
271184 | Авт. выкл. NM8N-250S TM 4P 160А 50кА с рег. термомаг. расцепителем (R) | 26464.94 | шт | 8 | 1 | 1 | 22.04 | 20 | 0.038399 | 6941716420987
271186 | Авт. выкл. NM8N-250S TM 4P 200А 50кА с рег. термомаг. расцепителем (R) | 26464.94 | шт | 8 | 1 | 1 | 22.04 | 20 | 0.038399 | 6941716421007
271188 | Авт. выкл. NM8N-250S TM 4P 250А 50кА с рег. термомаг. расцепителем (R) | 26464.94 | шт | 8 | 1 | 1 | 22.04 | 20 | 0.038399 | 6941339599633
269461 | Авт. выкл. NM8N-400H EM 3P 400А 100кА с электр. расцепителем, LCD (R) | 111369.66 | шт | 2 | 1 | 1 | 12.35 | 11.36 | 0.021037 | 6941716430009
269463 | Авт. выкл. NM8N-400H EM 4P 400А 100кА с электр. расцепителем, LCD (R) | 148492.63 | шт | 2 | 1 | 1 | 16.08 | 14.86 | 0.025815 | 6941716430023
269410 | Авт. выкл. NM8N-400H EN 3P 250А 100кА с электр. расцепителем (R) | 72431.84 | шт | 2 | 1 | 1 | 12.51 | 11.2 | 0.021037 | 6941716429539
269411 | Авт. выкл. NM8N-400H EN 3P 400А 100кА с электр. расцепителем (R) | 72431.84 | шт | 2 | 1 | 1 | 12.51 | 11.2 | 0.021037 | 6941716429546
269412 | Авт. выкл. NM8N-400H EN 4P 250А 100кА с электр. расцепителем (R) | 96575.75 | шт | 2 | 1 | 1 | 16.08 | 14.86 | 0.025815 | 6941716429553
269413 | Авт. выкл. NM8N-400H EN 4P 400А 100кА с электр. расцепителем (R) | 96575.75 | шт | 2 | 1 | 1 | 16.08 | 14.86 | 0.025815 | 6941716429560
268971 | Авт. выкл. NM8N-400H TM 3P 250А 100кА с рег. термомаг. расцепителем (R) | 50231.06 | шт | 2 | 1 | 1 | 11.47 | 10.48 | 0.021037 | 6941716426583
268972 | Авт. выкл. NM8N-400H TM 3P 315А 100кА с рег. термомаг. расцепителем (R) | 50231.06 | шт | 2 | 1 | 1 | 11.47 | 10.48 | 0.021037 | 6941716415396
268974 | Авт. выкл. NM8N-400H TM 3P 400А 100кА с рег. термомаг. расцепителем (R) | 50231.06 | шт | 2 | 1 | 1 | 11.47 | 10.48 | 0.021037 | 6941716415419
269217 | Авт. выкл. NM8N-400H TM 4P 250А 100кА с рег. термомаг. расцепителем (R) | 67041.77 | шт | 2 | 1 | 1 | 14.48 | 13.26 | 0.025815 | 6941716426637
269218 | Авт. выкл. NM8N-400H TM 4P 315А 100кА с рег. термомаг. расцепителем (R) | 67041.77 | шт | 2 | 1 | 1 | 14.48 | 13.26 | 0.025815 | 6941716426644
269220 | Авт. выкл. NM8N-400H TM 4P 400А 100кА с рег. термомаг. расцепителем (R) | 67041.77 | шт | 2 | 1 | 1 | 14.48 | 13.26 | 0.025815 | 6941716426668
269456 | Авт. выкл. NM8N-400Q EM 3P 250А 70кА с электр. расцепителем, LCD (R) | 102114.23 | шт | 2 | 1 | 1 | 12.35 | 11.36 | 0.021037 | 6941716429959
269457 | Авт. выкл. NM8N-400Q EM 3P 400А 70кА с электр. расцепителем, LCD (R) | 102114.23 | шт | 2 | 1 | 1 | 12.35 | 11.36 | 0.021037 | 6941716429966
269459 | Авт. выкл. NM8N-400Q EM 4P 400А 70кА с электр. расцепителем, LCD (R) | 136152.46 | шт | 2 | 1 | 1 | 16.08 | 14.86 | 0.025815 | 6941716429980
269406 | Авт. выкл. NM8N-400Q EN 3P 250А 70кА с электр. расцепителем (R) | 65002.98 | шт | 2 | 1 | 1 | 12.51 | 11.2 | 0.021037 | 6941716429492
269407 | Авт. выкл. NM8N-400Q EN 3P 400А 70кА с электр. расцепителем (R) | 65002.98 | шт | 2 | 1 | 1 | 12.51 | 11.2 | 0.021037 | 6941716429508
269408 | Авт. выкл. NM8N-400Q EN 4P 250А 70кА с электр. расцепителем (R) | 86670.78 | шт | 2 | 1 | 1 | 16.08 | 14.86 | 0.025815 | 6941716429515
269409 | Авт. выкл. NM8N-400Q EN 4P 400А 70кА с электр. расцепителем (R) | 86670.78 | шт | 2 | 2 | 1 | 16.08 | 14.86 | 0.025815 | 6941716429522
268959 | Авт. выкл. NM8N-400Q TM 3P 250А 70кА с рег. термомаг. расцепителем (R) | 45207.86 | шт | 2 | 1 | 1 | 11.47 | 10.48 | 0.021037 | 6941716426460
268960 | Авт. выкл. NM8N-400Q TM 3P 315А 70кА с рег. термомаг. расцепителем (R) | 45207.86 | шт | 2 | 1 | 1 | 11.47 | 10.48 | 0.021037 | 6941716426477
268961 | Авт. выкл. NM8N-400Q TM 3P 350А 70кА с рег. термомаг. расцепителем (R) | 45207.86 | шт | 2 | 1 | 1 | 11.47 | 10.48 | 0.021037 | 6941716426484
268962 | Авт. выкл. NM8N-400Q TM 3P 400А 70кА с рег. термомаг. расцепителем (R) | 45207.86 | шт | 2 | 1 | 1 | 11.47 | 10.48 | 0.021037 | 6941716426491
268967 | Авт. выкл. NM8N-400Q TM 4P 250А 70кА с рег. термомаг. расцепителем (R) | 60337.52 | шт | 2 | 1 | 1 | 14.48 | 13.26 | 0.025815 | 6941716426545
268968 | Авт. выкл. NM8N-400Q TM 4P 315А 70кА с рег. термомаг. расцепителем (R) | 60337.52 | шт | 2 | 1 | 1 | 14.48 | 13.26 | 0.025815 | 6941716426552
268970 | Авт. выкл. NM8N-400Q TM 4P 400А 70кА с рег. термомаг. расцепителем (R) | 60337.52 | шт | 2 | 1 | 1 | 14.48 | 13.26 | 0.025815 | 6941716426576
269414 | Авт. выкл. NM8N-400R EN 3P 250А 150кА с электр. расцепителем (R) | 79674.95 | шт | 2 | 1 | 1 | 12.51 | 11.2 | 0.021037 | 6941716429577
269415 | Авт. выкл. NM8N-400R EN 3P 400А 150кА с электр. расцепителем (R) | 79674.95 | шт | 2 | 1 | 1 | 12.51 | 11.2 | 0.021037 | 6941716429584
269416 | Авт. выкл. NM8N-400R EN 4P 250А 150кА с электр. расцепителем (R) | 106233.33 | шт | 2 | 1 | 1 | 15.97 | 14.82 | 0.025815 | 6941716429591
269417 | Авт. выкл. NM8N-400R EN 4P 400А 150кА с электр. расцепителем (R) | 106233.33 | шт | 2 | 1 | 1 | 15.97 | 14.82 | 0.025815 | 6941716429607
269453 | Авт. выкл. NM8N-400S EM 3P 400А 50кА с электр. расцепителем, LCD (R) | 86875.53 | шт | 2 | 1 | 1 | 12.35 | 11.36 | 0.021037 | 6941716413606
269402 | Авт. выкл. NM8N-400S EN 3P 250А 50кА с электр. расцепителем (R) | 61752.92 | шт | 2 | 1 | 1 | 12.51 | 11.2 | 0.021037 | 6941716429454
269403 | Авт. выкл. NM8N-400S EN 3P 400А 50кА с электр. расцепителем (R) | 61752.92 | шт | 2 | 1 | 1 | 12.51 | 11.2 | 0.021037 | 6941716429461
269404 | Авт. выкл. NM8N-400S EN 4P 250А 50кА с электр. расцепителем (R) | 82337.22 | шт | 2 | 1 | 1 | 15.97 | 14.82 | 0.025815 | 6941716429478
269405 | Авт. выкл. NM8N-400S EN 4P 400А 50кА с электр. расцепителем (R) | 82337.22 | шт | 2 | 1 | 1 | 15.97 | 14.82 | 0.025815 | 6941716429485
268947 | Авт. выкл. NM8N-400S TM 3P 250А 50кА с рег. термомаг. расцепителем (R) | 42947.52 | шт | 2 | 1 | 1 | 11.47 | 10.48 | 0.021037 | 6941716426361
268948 | Авт. выкл. NM8N-400S TM 3P 315А 50кА с рег. термомаг. расцепителем (R) | 42947.52 | шт | 2 | 1 | 1 | 11.47 | 10.48 | 0.021037 | 6941716426378
268949 | Авт. выкл. NM8N-400S TM 3P 350А 50кА с рег. термомаг. расцепителем (R) | 42947.52 | шт | 2 | 1 | 1 | 11.47 | 10.48 | 0.021037 | 6941716426385
268950 | Авт. выкл. NM8N-400S TM 3P 400А 50кА с рег. термомаг. расцепителем (R) | 42947.52 | шт | 2 | 1 | 1 | 11.47 | 10.48 | 0.021037 | 6941716413583
269281 | Авт. выкл. NM8N-6300H TM 3P 500А 100кА с рег. термомаг. расцепителем (R) | 53295.17 | шт | 2 | 1 | 1 | 11.89 | 10.9 | 0.021037 | 6941716427269
269419 | Авт. выкл. NM8N-630C EN 3P 400А 36кА с электр. расцепителем (R) | 62142.78 | шт | 2 | 2 | 1 | 12.91 | 11.92 | 0.021037 | 6941716429621
269420 | Авт. выкл. NM8N-630C EN 3P 630А 36кА с электр. расцепителем (R) | 62142.78 | шт | 2 | 2 | 1 | 12.91 | 11.92 | 0.021037 | 6941716429638
269488 | Авт. выкл. NM8N-630H EM 3P 630А 100кА с электр. расцепителем, LCD (R) | 116972.16 | шт | 2 | 1 | 1 | 12.91 | 11.92 | 0.021037 | 6941716415464
269490 | Авт. выкл. NM8N-630H EM 4P 400А 100кА с электр. расцепителем, LCD (R) | 155963.08 | шт | 2 | 1 | 1 | 15.97 | 14.82 | 0.025815 | 6941716430283
269491 | Авт. выкл. NM8N-630H EM 4P 630А 100кА с электр. расцепителем, LCD (R) | 155963.08 | шт | 2 | 1 | 1 | 15.97 | 14.82 | 0.025815 | 6941716430290
269436 | Авт. выкл. NM8N-630H EN 3P 250А 100кА с электр. расцепителем (R) | 78560.27 | шт | 2 | 1 | 1 | 12.91 | 11.92 | 0.021037 | 6941716429775
269437 | Авт. выкл. NM8N-630H EN 3P 400А 100кА с электр. расцепителем (R) | 78560.27 | шт | 2 | 1 | 1 | 12.91 | 11.92 | 0.021037 | 6941716429782
269438 | Авт. выкл. NM8N-630H EN 3P 630А 100кА с электр. расцепителем (R) | 78560.27 | шт | 2 | 1 | 1 | 12.91 | 11.92 | 0.021037 | 6941716429799
269439 | Авт. выкл. NM8N-630H EN 4P 250А 100кА с электр. расцепителем (R) | 104746.95 | шт | 2 | 1 | 1 | 15.97 | 14.82 | 0.025815 | 6941716429805
269440 | Авт. выкл. NM8N-630H EN 4P 400А 100кА с электр. расцепителем (R) | 104746.95 | шт | 2 | 1 | 1 | 15.97 | 14.82 | 0.025815 | 6941716429812
269441 | Авт. выкл. NM8N-630H EN 4P 630А 100кА с электр. расцепителем (R) | 104746.95 | шт | 2 | 1 | 1 | 15.97 | 14.82 | 0.025815 | 6941716429829
269278 | Авт. выкл. NM8N-630H TM 3P 250А 100кА с рег. термомаг. расцепителем (R) | 53295.17 | шт | 2 | 1 | 1 | 11.89 | 10.9 | 0.021037 | 6941716427238
269279 | Авт. выкл. NM8N-630H TM 3P 315А 100кА с рег. термомаг. расцепителем (R) | 53295.17 | шт | 2 | 1 | 1 | 11.89 | 10.9 | 0.021037 | 6941716427245
269280 | Авт. выкл. NM8N-630H TM 3P 350А 100кА с рег. термомаг. расцепителем (R) | 53295.17 | шт | 2 | 1 | 1 | 11.89 | 10.9 | 0.021037 | 6941716427252
269282 | Авт. выкл. NM8N-630H TM 3P 400А 100кА с рег. термомаг. расцепителем (R) | 53295.17 | шт | 2 | 1 | 1 | 11.89 | 10.9 | 0.021037 | 6941716415426
269291 | Авт. выкл. NM8N-630H TM 4P 400А 100кА с рег. термомаг. расцепителем (R) | 71131.1 | шт | 2 | 1 | 1 | 15.53 | 14.34 | 0.025815 | 6941716427351
269292 | Авт. выкл. NM8N-630H TM 4P 500А 100кА с рег. термомаг. расцепителем (R) | 71131.1 | шт | 2 | 1 | 1 | 15.53 | 14.34 | 0.025815 | 6941716427368
269482 | Авт. выкл. NM8N-630Q EM 3P 630А 70кА с электр. расцепителем, LCD (R) | 112155.27 | шт | 2 | 1 | 1 | 12.91 | 11.92 | 0.021037 | 6941716430214
269484 | Авт. выкл. NM8N-630Q EM 4P 400А 70кА с электр. расцепителем, LCD (R) | 149540.41 | шт | 2 | 1 | 1 | 15.53 | 14.34 | 0.025815 | 6941716430238
269485 | Авт. выкл. NM8N-630Q EM 4P 630А 70кА с электр. расцепителем, LCD (R) | 149540.41 | шт | 2 | 1 | 1 | 15.53 | 14.34 | 0.025815 | 6941716430245
269430 | Авт. выкл. NM8N-630Q EN 3P 250А 70кА с электр. расцепителем (R) | 74819.22 | шт | 2 | 1 | 1 | 12.91 | 11.92 | 0.021037 | 6941716429720
269431 | Авт. выкл. NM8N-630Q EN 3P 400А 70кА с электр. расцепителем (R) | 74819.22 | шт | 2 | 1 | 1 | 12.91 | 11.92 | 0.021037 | 6941716429737
269432 | Авт. выкл. NM8N-630Q EN 3P 630А 70кА с электр. расцепителем (R) | 74819.22 | шт | 2 | 1 | 1 | 12.91 | 11.92 | 0.021037 | 6941716419547
269433 | Авт. выкл. NM8N-630Q EN 4P 250А 70кА с электр. расцепителем (R) | 96908.81 | шт | 2 | 1 | 1 | 15.53 | 14.34 | 0.025815 | 6941716429744
269434 | Авт. выкл. NM8N-630Q EN 4P 400А 70кА с электр. расцепителем (R) | 96908.81 | шт | 2 | 1 | 1 | 15.53 | 14.34 | 0.025815 | 6941716429751
269435 | Авт. выкл. NM8N-630Q EN 4P 630А 70кА с электр. расцепителем (R) | 96908.81 | шт | 2 | 2 | 1 | 15.53 | 14.34 | 0.025815 | 6941716429768
269263 | Авт. выкл. NM8N-630Q TM 3P 250А 70кА с рег. термомаг. расцепителем (R) | 46526.66 | шт | 2 | 1 | 1 | 11.89 | 10.9 | 0.021037 | 6941716427085
269264 | Авт. выкл. NM8N-630Q TM 3P 315А 70кА с рег. термомаг. расцепителем (R) | 46526.66 | шт | 2 | 1 | 1 | 11.89 | 10.9 | 0.021037 | 6941716427092
269265 | Авт. выкл. NM8N-630Q TM 3P 350А 70кА с рег. термомаг. расцепителем (R) | 46526.66 | шт | 2 | 1 | 1 | 11.89 | 10.9 | 0.021037 | 6941716427108
269266 | Авт. выкл. NM8N-630Q TM 3P 400А 70кА с рег. термомаг. расцепителем (R) | 46526.66 | шт | 2 | 1 | 1 | 11.89 | 10.9 | 0.021037 | 6941716427115
269267 | Авт. выкл. NM8N-630Q TM 3P 500А 70кА с рег. термомаг. расцепителем (R) | 46526.66 | шт | 2 | 1 | 1 | 11.89 | 10.9 | 0.021037 | 6941716427122
269276 | Авт. выкл. NM8N-630Q TM 4P 400А 70кА с рег. термомаг. расцепителем (R) | 62097.53 | шт | 2 | 1 | 1 | 15.53 | 14.34 | 0.025815 | 6941716427214
269277 | Авт. выкл. NM8N-630Q TM 4P 500А 70кА с рег. термомаг. расцепителем (R) | 62097.53 | шт | 2 | 1 | 1 | 15.53 | 14.34 | 0.025815 | 6941716427221
269476 | Авт. выкл. NM8N-630S EM 3P 630А 50кА с электр. расцепителем, LCD (R) | 92837.49 | шт | 2 | 1 | 1 | 12.91 | 11.92 | 0.021037 | 6941716430153
269424 | Авт. выкл. NM8N-630S EN 3P 250А 50кА с электр. расцепителем (R) | 71078.39 | шт | 2 | 1 | 1 | 12.91 | 11.92 | 0.021037 | 6941716429676
269425 | Авт. выкл. NM8N-630S EN 3P 400А 50кА с электр. расцепителем (R) | 71078.39 | шт | 2 | 1 | 1 | 12.91 | 11.92 | 0.021037 | 6941716429683
269426 | Авт. выкл. NM8N-630S EN 3P 630А 50кА с электр. расцепителем (R) | 71078.39 | шт | 2 | 1 | 1 | 12.92 | 11.92 | 0.022875 | 6941716419530
269429 | Авт. выкл. NM8N-630S EN 4P 630А 50кА с электр. расцепителем (R) | 92063.37 | шт | 2 | 1 | 1 | 16.79 | 15.64 | 0.025815 | 6941716429713
269249 | Авт. выкл. NM8N-630S TM 3P 315А 50кА с рег. термомаг. расцепителем (R) | 44200.28 | шт | 2 | 1 | 1 | 11.89 | 10.9 | 0.021037 | 6941716426958
269250 | Авт. выкл. NM8N-630S TM 3P 350А 50кА с рег. термомаг. расцепителем (R) | 44200.28 | шт | 2 | 1 | 1 | 11.89 | 10.9 | 0.021037 | 6941716426965
269251 | Авт. выкл. NM8N-630S TM 3P 400А 50кА с рег. термомаг. расцепителем (R) | 44200.28 | шт | 2 | 1 | 1 | 11.89 | 10.9 | 0.021037 | 6941716426972
269252 | Авт. выкл. NM8N-630S TM 3P 500А 50кА с рег. термомаг. расцепителем (R) | 44200.28 | шт | 2 | 1 | 1 | 11.89 | 10.9 | 0.021037 | 6941716419523
269262 | Авт. выкл. NM8N-630S TM 4P 500А 50кА с рег. термомаг. расцепителем (R) | 62035.47 | шт | 2 | 1 | 1 | 15.53 | 14.34 | 0.025815 | 6941716427078
273061 | Авт. выкл. NM8N-800H EM 3P 630А 100кА с электр. расцепителем, LCD (R) | 211299.71 | шт | 1 | 1 | 1 | 11.74 | 10.26 | 0.025385 | 6941716443672
273062 | Авт. выкл. NM8N-800H EM 3P 800А 100кА с электр. расцепителем, LCD (R) | 211299.71 | шт | 1 | 1 | 1 | 11.74 | 10.26 | 0.025385 | 6941716443689
273063 | Авт. выкл. NM8N-800H EM 4P 630А 100кА с электр. расцепителем, LCD (R) | 269032.3 | шт | 1 | 1 | 1 | 15.3 | 13.8 | 0.032403 | 6941716443696
273064 | Авт. выкл. NM8N-800H EM 4P 800А 100кА с электр. расцепителем, LCD (R) | 269032.3 | шт | 1 | 1 | 1 | 15.3 | 13.8 | 0.032403 | 6941716443702
273041 | Авт. выкл. NM8N-800H EN 3P 630А 100кА с электр. расцепителем (R) | 138645.99 | шт | 1 | 1 | 1 | 11.74 | 10.26 | 0.025385 | 6941716443474
273042 | Авт. выкл. NM8N-800H EN 3P 800А 100кА с электр. расцепителем (R) | 138645.99 | шт | 1 | 1 | 1 | 11.74 | 10.26 | 0.025385 | 6941716443481
273043 | Авт. выкл. NM8N-800H EN 4P 630А 100кА с электр. расцепителем (R) | 185046.23 | шт | 1 | 1 | 1 | 15.3 | 13.8 | 0.032403 | 6941716443498
273044 | Авт. выкл. NM8N-800H EN 4P 800А 100кА с электр. расцепителем (R) | 185046.23 | шт | 1 | 1 | 1 | 15.3 | 13.8 | 0.032403 | 6941716443504
272951 | Авт. выкл. NM8N-800H TM 3P 630А 100кА с рег. термомаг. расцепителем (R) | 147946.89 | шт | 1 | 1 | 1 | 11.58 | 10.12 | 0.025385 | 6941716443122
272953 | Авт. выкл. NM8N-800H TM 3P 800А 100кА с рег. термомаг. расцепителем (R) | 147946.89 | шт | 1 | 1 | 1 | 11.58 | 10.12 | 0.025385 | 6941716443146
272959 | Авт. выкл. NM8N-800H TM 4P 630А 100кА с рег. термомаг. расцепителем (R) | 147946.89 | шт | 1 | 1 | 1 | 15.19 | 13.36 | 0.03059 | 6941716443207
272961 | Авт. выкл. NM8N-800H TM 4P 800А 100кА с рег. термомаг. расцепителем (R) | 147946.89 | шт | 1 | 1 | 1 | 15.3 | 13.8 | 0.032403 | 6941716443221
273058 | Авт. выкл. NM8N-800Q EM 3P 800А 70кА с электр. расцепителем, LCD (R) | 184272.14 | шт | 1 | 1 | 1 | 11.89 | 10.59 | 0.025385 | 6941716443641
273059 | Авт. выкл. NM8N-800Q EM 4P 630А 70кА с электр. расцепителем, LCD (R) | 245942.07 | шт | 1 | 1 | 1 | 15.3 | 13.8 | 0.032403 | 6941716443658
273060 | Авт. выкл. NM8N-800Q EM 4P 800А 70кА с электр. расцепителем, LCD (R) | 245942.07 | шт | 1 | 1 | 1 | 15.3 | 13.8 | 0.032403 | 6941716443665
273037 | Авт. выкл. NM8N-800Q EN 3P 630А 70кА с электр. расцепителем (R) | 126041.9 | шт | 1 | 1 | 1 | 11.74 | 10.26 | 0.025385 | 6941716443436
273038 | Авт. выкл. NM8N-800Q EN 3P 800А 70кА с электр. расцепителем (R) | 126041.9 | шт | 1 | 1 | 1 | 11.74 | 10.26 | 0.025385 | 6941716443443
273039 | Авт. выкл. NM8N-800Q EN 4P 630А 70кА с электр. расцепителем (R) | 168223.86 | шт | 1 | 1 | 1 | 15.3 | 13.8 | 0.032403 | 6941716443450
273040 | Авт. выкл. NM8N-800Q EN 4P 800А 70кА с электр. расцепителем (R) | 168223.86 | шт | 1 | 1 | 1 | 15.3 | 13.8 | 0.032403 | 6941716443467
272939 | Авт. выкл. NM8N-800Q TM 3P 630А 70кА с рег. термомаг. расцепителем (R) | 100772.07 | шт | 1 | 1 | 1 | 11.58 | 10.12 | 0.025385 | 6941716443009
272940 | Авт. выкл. NM8N-800Q TM 3P 700А 70кА с рег. термомаг. расцепителем (R) | 100772.07 | шт | 1 | 1 | 1 | 11.58 | 10.12 | 0.025385 | 6941716443016
272941 | Авт. выкл. NM8N-800Q TM 3P 800А 70кА с рег. термомаг. расцепителем (R) | 100772.07 | шт | 1 | 1 | 1 | 11.58 | 10.12 | 0.025385 | 6941716443023
272947 | Авт. выкл. NM8N-800Q TM 4P 630А 70кА с рег. термомаг. расцепителем (R) | 134497.23 | шт | 1 | 1 | 1 | 15.19 | 13.36 | 0.03059 | 6941716443085
272949 | Авт. выкл. NM8N-800Q TM 4P 800А 70кА с рег. термомаг. расцепителем (R) | 134497.23 | шт | 1 | 1 | 1 | 15.19 | 13.36 | 0.03059 | 6941716443108
273045 | Авт. выкл. NM8N-800R EN 3P 630А 150кА с электр. расцепителем (R) | 209442.92 | шт | 1 | 1 | 1 | 11.74 | 10.26 | 0.025385 | 6941716443511
273046 | Авт. выкл. NM8N-800R EN 3P 800А 150кА с электр. расцепителем (R) | 209442.92 | шт | 1 | 1 | 1 | 11.74 | 10.26 | 0.025385 | 6941716443528
272963 | Авт. выкл. NM8N-800R TM 3P 630А 150кА с рег. термомаг. расцепителем (R) | 127604.19 | шт | 1 | 1 | 1 | 11.58 | 10.12 | 0.025385 | 6941716443245
272965 | Авт. выкл. NM8N-800R TM 3P 800А 150кА с рег. термомаг. расцепителем (R) | 127604.19 | шт | 1 | 1 | 1 | 11.58 | 10.12 | 0.025385 | 6941716443269
272971 | Авт. выкл. NM8N-800R TM 4P 630А 150кА с рег. термомаг. расцепителем (R) | 170138.85 | шт | 1 | 1 | 1 | 15.19 | 13.36 | 0.03059 | 6941716443320
272973 | Авт. выкл. NM8N-800R TM 4P 800А 150кА с рег. термомаг. расцепителем (R) | 170138.85 | шт | 1 | 1 | 1 | 15.19 | 13.36 | 0.03059 | 6941716443344
273054 | Авт. выкл. NM8N-800S EM 3P 800А 50кА с электр. расцепителем, LCD (R) | 169523.68 | шт | 1 | 1 | 1 | 15.5 | 13.5 | 0.03059 | 6941716443603
273033 | Авт. выкл. NM8N-800S EN 3P 630А 50кА с электр. расцепителем (R) | 118931.61 | шт | 1 | 1 | 1 | 11.74 | 10.26 | 0.025385 | 6941716443399
273034 | Авт. выкл. NM8N-800S EN 3P 800А 50кА с электр. расцепителем (R) | 118931.61 | шт | 1 | 1 | 1 | 11.74 | 10.26 | 0.025385 | 6941716443405
273036 | Авт. выкл. NM8N-800S EN 4P 800А 50кА с электр. расцепителем (R) | 158575.52 | шт | 1 | 1 | 1 | 15.31 | 13.78 | 0.032403 | 6941716443429
272927 | Авт. выкл. NM8N-800S TM 3P 630А 50кА с рег. термомаг. расцепителем (R) | 66068.31 | шт | 1 | 1 | 1 | 11.58 | 10.12 | 0.025385 | 6941716442880
272928 | Авт. выкл. NM8N-800S TM 3P 700А 50кА с рег. термомаг. расцепителем (R) | 66068.31 | шт | 1 | 1 | 1 | 11.58 | 10.12 | 0.025385 | 6941716442897
272929 | Авт. выкл. NM8N-800S TM 3P 800А 50кА с рег. термомаг. расцепителем (R) | 66068.31 | шт | 1 | 1 | 1 | 11.58 | 10.12 | 0.025385 | 6941716442903
272935 | Авт. выкл. NM8N-800S TM 4P 630А 50кА с рег. термомаг. расцепителем (R) | 122270.19 | шт | 1 | 1 | 1 | 15.19 | 13.36 | 0.03059 | 6941716442965
272937 | Авт. выкл. NM8N-800S TM 4P 800А 50кА с рег. термомаг. расцепителем (R) | 122270.19 | шт | 1 | 1 | 1 | 15.19 | 13.36 | 0.03059 | 6941716442989
263167 | Авт. выкл. NM8NDC-1000S TM 4P 1000А 50кА с рег. термомаг. расцепителем (R) | 235509.75 | шт | 1 | 1 | 1 | 23.5 | 17.5 | 0.052155 | 6937025511058
275613 | Авт. выкл. NM8NDC-125Q TM 2P 100А 70кА с рег. термомаг. расцепителем (R) | 23599.59 | шт | 16 | 1 | 1 | 23.16 | 20.88 | 0.033003 | 6937025512765
275605 | Авт. выкл. NM8NDC-125Q TM 2P 16А 70кА с рег. термомаг. расцепителем (R) | 23599.59 | шт | 16 | 1 | 1 | 23.16 | 20.88 | 0.033003 | 6937025512680
275606 | Авт. выкл. NM8NDC-125Q TM 2P 20А 70кА с рег. термомаг. расцепителем (R) | 23599.59 | шт | 16 | 1 | 1 | 23.16 | 20.88 | 0.033003 | 6937025512697
275607 | Авт. выкл. NM8NDC-125Q TM 2P 25А 70кА с рег. термомаг. расцепителем (R) | 23599.59 | шт | 16 | 1 | 1 | 23.16 | 20.88 | 0.033003 | 6937025512703
275609 | Авт. выкл. NM8NDC-125Q TM 2P 40А 70кА с рег. термомаг. расцепителем (R) | 23599.59 | шт | 16 | 1 | 1 | 23.16 | 20.88 | 0.033003 | 6937025512727
275610 | Авт. выкл. NM8NDC-125Q TM 2P 50А 70кА с рег. термомаг. расцепителем (R) | 23599.59 | шт | 16 | 1 | 1 | 23.16 | 20.88 | 0.033003 | 6937025512734
275611 | Авт. выкл. NM8NDC-125Q TM 2P 63А 70кА с рег. термомаг. расцепителем (R) | 23599.59 | шт | 16 | 1 | 1 | 23.16 | 20.88 | 0.033003 | 6937025512741
275612 | Авт. выкл. NM8NDC-125Q TM 2P 80А 70кА с рег. термомаг. расцепителем (R) | 23599.59 | шт | 16 | 1 | 1 | 23.16 | 20.88 | 0.033003 | 6937025512758
275603 | Авт. выкл. NM8NDC-125S TM 2P 100А 50кА с рег. термомаг. расцепителем (R) | 21454.23 | шт | 16 | 1 | 1 | 23.16 | 20.88 | 0.033003 | 6937025512673
275595 | Авт. выкл. NM8NDC-125S TM 2P 16А 50кА с рег. термомаг. расцепителем (R) | 21454.23 | шт | 16 | 1 | 1 | 23.16 | 20.88 | 0.033003 | 6937025512598
275596 | Авт. выкл. NM8NDC-125S TM 2P 20А 50кА с рег. термомаг. расцепителем (R) | 21454.23 | шт | 16 | 1 | 1 | 23.16 | 20.88 | 0.033003 | 6937025512604
275597 | Авт. выкл. NM8NDC-125S TM 2P 25А 50кА с рег. термомаг. расцепителем (R) | 21454.23 | шт | 16 | 1 | 1 | 23.16 | 20.88 | 0.033003 | 6937025512611
275599 | Авт. выкл. NM8NDC-125S TM 2P 40А 50кА с рег. термомаг. расцепителем (R) | 21454.23 | шт | 16 | 1 | 1 | 23.16 | 20.88 | 0.033003 | 6937025512635
275600 | Авт. выкл. NM8NDC-125S TM 2P 50А 50кА с рег. термомаг. расцепителем (R) | 21454.23 | шт | 16 | 1 | 1 | 23.16 | 20.88 | 0.033003 | 6937025512642
275601 | Авт. выкл. NM8NDC-125S TM 2P 63А 50кА с рег. термомаг. расцепителем (R) | 21454.23 | шт | 16 | 1 | 1 | 23.16 | 20.88 | 0.033003 | 6937025512659
275602 | Авт. выкл. NM8NDC-125S TM 2P 80А 50кА с рег. термомаг. расцепителем (R) | 21454.23 | шт | 16 | 1 | 1 | 23.16 | 20.88 | 0.033003 | 6937025512666
271809 | Авт. выкл. NM8NDC-125S TM 4P 100А 50кА с рег. термомаг. расцепителем (R) | 42908.57 | шт | 8 | 1 | 1 | 22.02 | 19.92 | 0.037075 | 6941716428303
271810 | Авт. выкл. NM8NDC-125S TM 4P 125А 50кА с рег. термомаг. расцепителем (R) | 42908.57 | шт | 8 | 1 | 1 | 21.99 | 19.92 | 0.037075 | 6941339599862
271801 | Авт. выкл. NM8NDC-125S TM 4P 16А 50кА с рег. термомаг. расцепителем (R) | 42908.57 | шт | 8 | 1 | 1 | 22.02 | 19.92 | 0.037075 | 6941716428228
271802 | Авт. выкл. NM8NDC-125S TM 4P 20А 50кА с рег. термомаг. расцепителем (R) | 42908.57 | шт | 8 | 1 | 1 | 22.02 | 19.92 | 0.037075 | 6941716428235
271803 | Авт. выкл. NM8NDC-125S TM 4P 25А 50кА с рег. термомаг. расцепителем (R) | 42908.57 | шт | 8 | 1 | 1 | 22.02 | 19.92 | 0.037075 | 6941716428242
271804 | Авт. выкл. NM8NDC-125S TM 4P 32А 50кА с рег. термомаг. расцепителем (R) | 42908.57 | шт | 8 | 1 | 1 | 22.02 | 19.92 | 0.037075 | 6941716428259
271805 | Авт. выкл. NM8NDC-125S TM 4P 40А 50кА с рег. термомаг. расцепителем (R) | 42908.57 | шт | 8 | 1 | 1 | 22.02 | 19.92 | 0.037075 | 6941716428266
271806 | Авт. выкл. NM8NDC-125S TM 4P 50А 50кА с рег. термомаг. расцепителем (R) | 42908.57 | шт | 8 | 1 | 1 | 22.02 | 19.92 | 0.037075 | 6941716428273
271807 | Авт. выкл. NM8NDC-125S TM 4P 63А 50кА с рег. термомаг. расцепителем (R) | 42908.57 | шт | 8 | 1 | 1 | 22.02 | 19.92 | 0.037075 | 6941716428280
271808 | Авт. выкл. NM8NDC-125S TM 4P 80А 50кА с рег. термомаг. расцепителем (R) | 42908.57 | шт | 8 | 1 | 1 | 22.02 | 19.92 | 0.037075 | 6941716428297
263169 | Авт. выкл. NM8NDC-1600S TM 4P 1600А 50кА с рег. термомаг. расцепителем (R) | 189476.28 | шт | 1 | 1 | 1 | 23.5 | 17.5 | 0.052155 | 6937025511072
274862 | Авт. выкл. NM8NDC-250Q TM 2P 125А 70кА с рег. термомаг. расцепителем (R) | 33817.89 | шт | 8 | 1 | 1 | 17.87 | 16.56 | 0.025601 | 6937025513021
274863 | Авт. выкл. NM8NDC-250Q TM 2P 160А 70кА с рег. термомаг. расцепителем (R) | 33817.89 | шт | 8 | 1 | 1 | 17.87 | 16.56 | 0.025601 | 6937025513038
271279 | Авт. выкл. NM8NDC-250Q TM 3P 125А 70кА с рег. термомаг. расцепителем (R) | 47635.77 | шт | 8 | 1 | 1 | 17.71 | 16 | 0.028784 | 6941716421847
271280 | Авт. выкл. NM8NDC-250Q TM 3P 160А 70кА с рег. термомаг. расцепителем (R) | 47635.77 | шт | 8 | 1 | 1 | 17.71 | 16 | 0.028784 | 6941716421854
271282 | Авт. выкл. NM8NDC-250Q TM 3P 200А 70кА с рег. термомаг. расцепителем (R) | 47635.77 | шт | 8 | 1 | 1 | 17.71 | 16 | 0.028784 | 6941716421878
271283 | Авт. выкл. NM8NDC-250Q TM 3P 225А 70кА с рег. термомаг. расцепителем (R) | 47635.77 | шт | 8 | 1 | 1 | 17.71 | 16 | 0.028784 | 6941716421885
271284 | Авт. выкл. NM8NDC-250Q TM 3P 250А 70кА с рег. термомаг. расцепителем (R) | 47635.77 | шт | 8 | 1 | 1 | 17.71 | 16 | 0.028784 | 6941716421892
274856 | Авт. выкл. NM8NDC-250S TM 2P 125А 50кА с рег. термомаг. расцепителем (R) | 30244.94 | шт | 8 | 1 | 1 | 17.87 | 16.56 | 0.025601 | 6937025512963
274857 | Авт. выкл. NM8NDC-250S TM 2P 160А 50кА с рег. термомаг. расцепителем (R) | 30244.94 | шт | 8 | 1 | 1 | 17.87 | 16.56 | 0.025601 | 6937025512970
271303 | Авт. выкл. NM8NDC-250S TM 4P 125А 50кА с рег. термомаг. расцепителем (R) | 60489.87 | шт | 8 | 1 | 1 | 23.16 | 21.12 | 0.038399 | 6941716422042
271304 | Авт. выкл. NM8NDC-250S TM 4P 160А 50кА с рег. термомаг. расцепителем (R) | 60489.87 | шт | 8 | 1 | 1 | 23.16 | 21.12 | 0.038399 | 6941716422059
271306 | Авт. выкл. NM8NDC-250S TM 4P 200А 50кА с рег. термомаг. расцепителем (R) | 60489.87 | шт | 8 | 1 | 1 | 23.16 | 21.12 | 0.038399 | 6941716422073
271307 | Авт. выкл. NM8NDC-250S TM 4P 225А 50кА с рег. термомаг. расцепителем (R) | 60489.87 | шт | 8 | 1 | 1 | 23.16 | 21.12 | 0.038399 | 6941716422080
271308 | Авт. выкл. NM8NDC-250S TM 4P 250А 50кА с рег. термомаг. расцепителем (R) | 60489.87 | шт | 8 | 1 | 1 | 21.22 | 19.31 | 0.038399 | 6941716422097
269324 | Авт. выкл. NM8NDC-400H TM 3P 250А 100кА с рег. термомаг. расцепителем (R) | 81773.9 | шт | 2 | 1 | 1 | 11.48 | 10.48 | 0.022875 | 6941716428679
269327 | Авт. выкл. NM8NDC-400H TM 3P 400А 100кА с рег. термомаг. расцепителем (R) | 81773.9 | шт | 2 | 1 | 1 | 11.48 | 10.48 | 0.022875 | 6941716428709
269344 | Авт. выкл. NM8NDC-400H TM 4P 250А 100кА с рег. термомаг. расцепителем (R) | 109032 | шт | 2 | 1 | 1 | 14.84 | 13.74 | 0.025815 | 6941716428877
269347 | Авт. выкл. NM8NDC-400H TM 4P 400А 100кА с рег. термомаг. расцепителем (R) | 109032 | шт | 2 | 1 | 1 | 14.84 | 13.74 | 0.025815 | 6941716428907
269316 | Авт. выкл. NM8NDC-400S TM 3P 250А 50кА с рег. термомаг. расцепителем (R) | 67581.89 | шт | 2 | 1 | 1 | 11.48 | 10.48 | 0.022875 | 6941716428594
269319 | Авт. выкл. NM8NDC-400S TM 3P 400А 50кА с рег. термомаг. расцепителем (R) | 67581.89 | шт | 2 | 1 | 1 | 11.48 | 10.48 | 0.022875 | 6941716428624
269336 | Авт. выкл. NM8NDC-400S TM 4P 250А 50кА с рег. термомаг. расцепителем (R) | 90109.11 | шт | 2 | 1 | 1 | 14.84 | 13.74 | 0.025815 | 6941716428792
269337 | Авт. выкл. NM8NDC-400S TM 4P 315А 50кА с рег. термомаг. расцепителем (R) | 90109.11 | шт | 2 | 2 | 1 | 14.84 | 13.74 | 0.025815 | 6941716428808
269338 | Авт. выкл. NM8NDC-400S TM 4P 350А 50кА с рег. термомаг. расцепителем (R) | 90109.11 | шт | 2 | 2 | 1 | 14.84 | 13.74 | 0.025815 | 6941716428815
269339 | Авт. выкл. NM8NDC-400S TM 4P 400А 50кА с рег. термомаг. расцепителем (R) | 90109.11 | шт | 2 | 2 | 1 | 14.84 | 13.74 | 0.025815 | 6941716428822
269372 | Авт. выкл. NM8NDC-630H TM 3P 500А 100кА с рег. термомаг. расцепителем (R) | 81645.17 | шт | 2 | 1 | 1 | 11.48 | 10.48 | 0.022875 | 6941716429157
269397 | Авт. выкл. NM8NDC-630H TM 4P 500А 100кА с рег. термомаг. расцепителем (R) | 108860.12 | шт | 2 | 1 | 1 | 14.84 | 13.74 | 0.025815 | 6941716429409
269367 | Авт. выкл. NM8NDC-630Q TM 3P 500А 70кА с рег. термомаг. расцепителем (R) | 74222.82 | шт | 2 | 1 | 1 | 11.48 | 10.48 | 0.022875 | 6941716429102
269362 | Авт. выкл. NM8NDC-630S TM 3P 500А 50кА с рег. термомаг. расцепителем (R) | 70688.31 | шт | 2 | 1 | 1 | 11.48 | 10.48 | 0.022875 | 6941716429058
269384 | Авт. выкл. NM8NDC-630S TM 4P 315А 50кА с рег. термомаг. расцепителем (R) | 94251.26 | шт | 2 | 2 | 1 | 14.84 | 13.74 | 0.025815 | 6941716429270
269385 | Авт. выкл. NM8NDC-630S TM 4P 350А 50кА с рег. термомаг. расцепителем (R) | 94251.26 | шт | 2 | 2 | 1 | 14.84 | 13.74 | 0.025815 | 6941716429287
269386 | Авт. выкл. NM8NDC-630S TM 4P 400А 50кА с рег. термомаг. расцепителем (R) | 94251.26 | шт | 2 | 2 | 1 | 14.84 | 13.74 | 0.025815 | 6941716429294
269387 | Авт. выкл. NM8NDC-630S TM 4P 500А 50кА с рег. термомаг. расцепителем (R) | 94251.26 | шт | 2 | 2 | 1 | 14.84 | 13.74 | 0.025815 | 6941716429300
273018 | Авт. выкл. NM8NDC-800S TM 4P 630А 50кА с рег. термомаг. расцепителем (R) | 117754.88 | шт | 1 | 1 | 1 | 14.84 | 13.74 | 0.025815 | 6937025512369
273020 | Авт. выкл. NM8NDC-800S TM 4P 800А 50кА с рег. термомаг. расцепителем (R) | 117754.88 | шт | 1 | 1 | 1 | 14.84 | 13.74 | 0.025815 | 6937025512383
271869 | Авт. выкл. защиты двигателя NM8N-125H M 100А 3P (R) | 15786.33 | шт | 12 | 1 | 1 | 25 | 22.32 | 0.04509 | 6941716430733
271863 | Авт. выкл. защиты двигателя NM8N-125H M 25А 3P (R) | 15786.33 | шт | 12 | 1 | 1 | 25 | 22.32 | 0.04509 | 6941716430672
271866 | Авт. выкл. защиты двигателя NM8N-125H M 50А 3P (R) | 15786.33 | шт | 12 | 1 | 1 | 25 | 22.32 | 0.04509 | 6941716430702
271859 | Авт. выкл. защиты двигателя NM8N-125Q M 100А 3P (R) | 14351.19 | шт | 12 | 1 | 1 | 25 | 22.32 | 0.04509 | 6941716430634
271860 | Авт. выкл. защиты двигателя NM8N-125Q M 125А 3P (R) | 14351.19 | шт | 12 | 1 | 1 | 25 | 22.32 | 0.04509 | 6941716430641
271853 | Авт. выкл. защиты двигателя NM8N-125Q M 25А 3P (R) | 14351.19 | шт | 12 | 1 | 1 | 25 | 22.32 | 0.04509 | 6941716430573
271855 | Авт. выкл. защиты двигателя NM8N-125Q M 40А 3P (R) | 14351.19 | шт | 12 | 1 | 1 | 25 | 22.32 | 0.04509 | 6941716430597
271856 | Авт. выкл. защиты двигателя NM8N-125Q M 50А 3P (R) | 14351.19 | шт | 12 | 1 | 1 | 25 | 22.32 | 0.04509 | 6941716430603
271857 | Авт. выкл. защиты двигателя NM8N-125Q M 63А 3P (R) | 14351.19 | шт | 12 | 1 | 1 | 25 | 22.32 | 0.04509 | 6941716430610
271858 | Авт. выкл. защиты двигателя NM8N-125Q M 80А 3P (R) | 14351.19 | шт | 12 | 1 | 1 | 25 | 22.32 | 0.04509 | 6941716430627
271849 | Авт. выкл. защиты двигателя NM8N-125S M 100А 3P (R) | 13046.57 | шт | 12 | 1 | 1 | 25 | 22.32 | 0.04509 | 6941716430535
271842 | Авт. выкл. защиты двигателя NM8N-125S M 20А 3P (R) | 13046.57 | шт | 12 | 1 | 1 | 25 | 22.32 | 0.04509 | 6941716430467
271843 | Авт. выкл. защиты двигателя NM8N-125S M 25А 3P (R) | 13046.57 | шт | 12 | 1 | 1 | 25 | 22.32 | 0.04509 | 6941716430474
271844 | Авт. выкл. защиты двигателя NM8N-125S M 32А 3P (R) | 13046.57 | шт | 12 | 1 | 1 | 25 | 22.32 | 0.04509 | 6941716430481
271846 | Авт. выкл. защиты двигателя NM8N-125S M 50А 3P (R) | 13046.57 | шт | 12 | 1 | 1 | 25 | 22.32 | 0.04509 | 6941716430504
271479 | Авт. выкл. защиты двигателя NM8N-250С EMM 160А 3P (R) | 37706.55 | шт | 8 | 1 | 1 | 18.91 | 17.2 | 0.028784 | 6941716423797
271454 | Авт. выкл. защиты двигателя NM8N-250С ENM 160А 3P (R) | 27035.88 | шт | 8 | 1 | 1 | 18.75 | 17.04 | 0.028784 | 6941716423544
271468 | Авт. выкл. защиты двигателя NM8N-250H ENM 100А 3P (R) | 30993.69 | шт | 8 | 1 | 1 | 18.75 | 17.04 | 0.028784 | 6941716423681
271469 | Авт. выкл. защиты двигателя NM8N-250H ENM 160А 3P (R) | 30993.69 | шт | 8 | 1 | 1 | 18.75 | 17.04 | 0.028784 | 6941716423698
271466 | Авт. выкл. защиты двигателя NM8N-250H ENM 32А 3P (R) | 30993.69 | шт | 8 | 1 | 1 | 18.75 | 17.04 | 0.028784 | 6941716423667
271467 | Авт. выкл. защиты двигателя NM8N-250H ENM 63А 3P (R) | 30993.69 | шт | 8 | 1 | 1 | 18.75 | 17.04 | 0.028784 | 6941716423674
271440 | Авт. выкл. защиты двигателя NM8N-250H M 160А 3P (R) | 21084.21 | шт | 8 | 1 | 1 | 18.83 | 17.12 | 0.028784 | 6941716423407
271463 | Авт. выкл. защиты двигателя NM8N-250Q ENM 100А 3P (R) | 28176.12 | шт | 8 | 1 | 1 | 18.75 | 17.04 | 0.028784 | 6941716423636
271464 | Авт. выкл. защиты двигателя NM8N-250Q ENM 160А 3P (R) | 28176.12 | шт | 8 | 1 | 1 | 18.75 | 17.04 | 0.028784 | 6941716423643
271461 | Авт. выкл. защиты двигателя NM8N-250Q ENM 32А 3P (R) | 28176.12 | шт | 8 | 1 | 1 | 18.75 | 17.04 | 0.028784 | 6941716423612
271433 | Авт. выкл. защиты двигателя NM8N-250Q M 125А 3P (R) | 19167.44 | шт | 8 | 1 | 1 | 18.83 | 17.12 | 0.028784 | 6941716423339
271434 | Авт. выкл. защиты двигателя NM8N-250Q M 160А 3P (R) | 19167.44 | шт | 8 | 1 | 1 | 18.83 | 17.12 | 0.028784 | 6941716423346
271436 | Авт. выкл. защиты двигателя NM8N-250Q M 200А 3P (R) | 19167.44 | шт | 8 | 1 | 1 | 18.83 | 17.12 | 0.028784 | 6941716423360
271438 | Авт. выкл. защиты двигателя NM8N-250Q M 250А 3P (R) | 19167.44 | шт | 8 | 1 | 1 | 18.83 | 17.12 | 0.028784 | 6941716423384
271497 | Авт. выкл. защиты двигателя NM8N-250R EMM 63А 3P (R) | 42771.33 | шт | 8 | 1 | 1 | 18.91 | 17.2 | 0.028784 | 6941716423971
271473 | Авт. выкл. защиты двигателя NM8N-250R ENM 100А 3P (R) | 35642.78 | шт | 8 | 1 | 1 | 18.75 | 17.04 | 0.028784 | 6941716423735
271471 | Авт. выкл. защиты двигателя NM8N-250R ENM 32А 3P (R) | 35642.78 | шт | 8 | 1 | 1 | 18.75 | 17.04 | 0.028784 | 6941716423711
271472 | Авт. выкл. защиты двигателя NM8N-250R ENM 63А 3P (R) | 35642.78 | шт | 8 | 1 | 1 | 18.75 | 17.04 | 0.028784 | 6941716423728
271428 | Авт. выкл. защиты двигателя NM8N-250S M 160А 3P (R) | 17424.96 | шт | 8 | 1 | 1 | 18.83 | 17.12 | 0.028784 | 6941716423285
269575 | Авт. выкл. защиты двигателя NM8N-400H EMM 400А 3P (R) | 98895.62 | шт | 2 | 1 | 1 | 12.89 | 11.54 | 0.021037 | 6941716431624
269506 | Авт. выкл. защиты двигателя NM8N-400Q M 250А 3P (R) | 46552.38 | шт | 2 | 2 | 1 | 11.51 | 10.5 | 0.021037 | 6941716430931
269507 | Авт. выкл. защиты двигателя NM8N-400Q M 315А 3P (R) | 46552.38 | шт | 2 | 2 | 1 | 11.51 | 10.5 | 0.021037 | 6941716430948
269509 | Авт. выкл. защиты двигателя NM8N-400Q M 400А 3P (R) | 46552.38 | шт | 2 | 2 | 1 | 11.51 | 10.5 | 0.021037 | 6941716430962
269589 | Авт. выкл. защиты двигателя NM8N-630H EMM 630А 3P (R) | 103840.38 | шт | 2 | 1 | 1 | 12.89 | 11.54 | 0.021037 | 6941716431761
269537 | Авт. выкл. защиты двигателя NM8N-630H M 500А 3P (R) | 58173.89 | шт | 2 | 1 | 1 | 11.85 | 10.48 | 0.021037 | 6941716431242
269531 | Авт. выкл. защиты двигателя NM8N-630Q M 400А 3P (R) | 46552.38 | шт | 2 | 1 | 1 | 11.85 | 10.48 | 0.021037 | 6941716431181
269532 | Авт. выкл. защиты двигателя NM8N-630Q M 500А 3P (R) | 49835.31 | шт | 2 | 1 | 1 | 11.85 | 10.48 | 0.021037 | 6941716431198
269560 | Авт. выкл. защиты двигателя NM8N-630Q ENM 400А 3P (R) | 66552.17 | шт | 2 | 1 | 1 | 12.89 | 11.54 | 0.021037 | 6941716431471
269527 | Авт. выкл. защиты двигателя NM8N-630S M 500А 3P (R) | 52186.05 | шт | 2 | 1 | 1 | 11.85 | 10.48 | 0.021037 | 6941716431143
273078 | Авт. выкл. защиты двигателя NM8N-800Q M 630А 3P (R) | 103064.85 | шт | 1 | 1 | 1 | 11.74 | 10.45 | 0.025385 | 6941716443849
269676 | Блокиратор рукоятки KLK21-M8 для NM8N-125 (R) | 597.03 | шт | 50 | 1 | 1 | 8.3 | 6 | 0.04509 | 6941716418656
269677 | Блокиратор рукоятки KLK22-M8 для NM8N-250 (R) | 597.03 | шт | 50 | 1 | 1 | 8.3 | 6 | 0.04509 | 6941716418663
269678 | Блокиратор рукоятки KLK23-M8 для NM8N-400/630 (R) | 817.01 | шт | 50 | 1 | 1 | 10.4 | 8.1 | 0.04509 | 6941716418670
269694 | Большие защитные крышки выводов TCE21-M8 для NM8N-125 3P (R) | 1405.95 | шт | 100 | 1 | 1 | 2.88 | 1.98 | 0.04509 | 6941716452612
269696 | Большие защитные крышки выводов TCE22-M8 для NM8N-250 3P (R) | 2244.9 | шт | 100 | 1 | 1 | 4.8 | 3.9 | 0.04509 | 6941716452636
269698 | Большие защитные крышки выводов TCE23-M8 для NM8N-400/630 3P (R) | 2457.84 | шт | 100 | 1 | 1 | 14.7 | 13.8 | 0.04509 | 6941716452650
269700 | Большие защитные крышки выводов TCE24-M8 для NM8N-800 3P (R) | 6189.65 | шт | 100 | 1 | 1 | 7.47 | 6.57 | 0.04509 | 6941716452674
269704 | Внешние выводы FCP21-M8 для переднего присоединения NM8N-125 3P (R) | 1277.43 | шт | 50 | 1 | 1 | 22.3 | 20.5 | 0.04509 | 6941716452698
269708 | Внешние выводы FCP22-M8 для переднего присоединения NM8N-250 3P (R) | 2577.86 | шт | 40 | 1 | 1 | 39.8 | 38 | 0.04509 | 6941716452711
269710 | Внешние выводы FCP23-M8 для переднего присоединения NM8N-400/630 3P (R) | 13241.24 | шт | 30 | 1 | 1 | 85.8 | 84.5 | 0.04509 | 6941716452735
263407 | Внешние выводы FCP25-M8 для переднего присоединения NM8N-1600 (1000-1250А) 3P (R) | 18545.84 | шт | 5 | 1 | 1 | 108.8 | 107.5 | 0.04509 | 6941716471200
263409 | Внешние выводы FCP25-M8 для переднего присоединения NM8N-1600 (1600А) 3P (R) | 38476.31 | шт | 5 | 1 | 1 | 220.3 | 219 | 0.04509 | 6932103875183
269714 | Внешние выводы RCP21-M8 для заднего присоединения NM8N-125 3P (R) | 6863.33 | шт | 20 | 1 | 1 | 22.38 | 21.48 | 0.04509 | 6941716495701
269718 | Внешние выводы RCP22-M8 для заднего присоединения NM8N-250 3P (R) | 11760.11 | шт | 20 | 1 | 1 | 22.38 | 21.48 | 0.04509 | 6941716495718
269720 | Внешние выводы RCP23-M8 для заднего присоединения NM8N-400/630 3P (R) | 21095.55 | шт | 20 | 1 | 1 | 22.38 | 21.48 | 0.04509 | 6937025514332
269722 | Внешние выводы RCP24-M8 для заднего присоединения NM8N-800 3P (R) | 38476.31 | шт | 20 | 1 | 1 | 22.38 | 21.48 | 0.04509 | 6937025514356
265343 | Вспомогательный контакт AX21-M8 для серии NM8N (R) | 1639.05 | шт | 50 | 1 | 1 | 7.4 | 3.6 | 0.04509 | 6941716418564
269666 | Ручной дистанционный привод ERH21-M8 для NM8N-125 ТМ (R) | 4151.81 | шт | 8 | 1 | 1 | 48.8 | 47.25 | 0.04509 | 6941716453138
269670 | Ручной дистанционный привод ERH22-M8 для NM8N-250 EN (R) | 4520.99 | шт | 8 | 1 | 1 | 50.7 | 49.4 | 0.04509 | 6932103861704
269669 | Ручной дистанционный привод ERH22-M8 для NM8N-250 М (R) | 4520.99 | шт | 8 | 1 | 1 | 50.7 | 49.4 | 0.04509 | 6932103891275
269668 | Ручной дистанционный привод ERH22-M8 для NM8N-250 ТМ (R) | 4151.81 | шт | 8 | 1 | 1 | 50.7 | 49.4 | 0.04509 | 6941716453145
269674 | Ручной дистанционный привод ERH23-M8 для NM8N-400/630 EN (R) | 6046.11 | шт | 6 | 1 | 1 | 63.75 | 62.45 | 0.04509 | 6941716471941
269672 | Ручной дистанционный привод ERH23-M8 для NM8N-400/630 ТМ (R) | 5606.48 | шт | 6 | 1 | 1 | 63.75 | 62.45 | 0.04509 | 6941716453152
270674 | Диф. модуль NM8NL-125 A 4P RCD1 рег. ток утечки 0,03-0,1-0,3-1 A (R) | 22155.11 | шт | 8 | 1 | 1 | 6.67 | 5.16 | 0.055125 | 6941716483142
270672 | Диф. модуль NM8NL-125 3P A RCD1 рег. ток утечки 0,03-0,1-0,3-1А (R) | 16616.25 | шт | 8 | 1 | 1 | 9.1 | 8.1 | 0.063347 | 6932103874292
270652 | Диф. модуль NM8NL-125 3P AC RCD1 рег. ток утечки 0,03-0,1-0,3-1А (R) | 15825.08 | шт | 8 | 1 | 1 | 11.12 | 7.92 | 0.063347 | 6941339594423
270654 | Диф. модуль NM8NL-125 AC 4P RCD1 рег. ток утечки 0,03-0,1-0,3-1A (R) | 21100.07 | шт | 8 | 1 | 1 | 9.28 | 7.08 | 0.055125 | 6937025513533
270678 | Диф. модуль NM8NL-250 A 4P RCD1 рег. ток утечки 0,03-0,1-0,3-1 A (R) | 23579.54 | шт | 8 | 1 | 1 | 4.63 | 2.32 | 0.053857 | 6941716483203
270676 | Диф. модуль NM8NL-250 3P A RCD1 рег. ток утечки 0,03-0,1-0,3-1А (R) | 17684.73 | шт | 8 | 1 | 1 | 6.81 | 5.16 | 0.038158 | 6932103874308
270656 | Диф. модуль NM8NL-250 3P AC RCD1 рег. ток утечки 0,03-0,1-0,3-1А (R) | 16842.53 | шт | 8 | 1 | 1 | 6.92 | 5.16 | 0.042604 | 6941716488642
270658 | Диф. модуль NM8NL-250 AC 4P RCD1 рег. ток утечки 0,03-0,1-0,3-1A (R) | 22456.67 | шт | 8 | 1 | 1 | 2.2 | 1.13 | 0.053857 | 6941716499990
270683 | Диф. модуль NM8NL-400 A 4P RCD1 рег. ток утечки 0,03-0,1-0,3-1 A (R) | 60554.24 | шт | 2 | 1 | 1 | 6.02 | 5.52 | 0.03508 | 6941716444211
270680 | Диф. модуль NM8NL-400 3P A RCD1 рег. ток утечки 0,03-0,1-0,3-1А (R) | 45415.76 | шт | 2 | 2 | 1 | 6.02 | 5.52 | 0.03508 | 6937025513656
270660 | Диф. модуль NM8NL-400 3P AC RCD1 рег. ток утечки 0,03-0,1-0,3-1А (R) | 43253.07 | шт | 2 | 2 | 1 | 6.02 | 5.52 | 0.03508 | 6937025513564
270663 | Диф. модуль NM8NL-400 AC 4P RCD1 рег. ток утечки 0,03-0,1-0,3-1A (R) | 57670.73 | шт | 2 | 2 | 1 | 6.02 | 5.52 | 0.03508 | 6932103866181
270689 | Диф. модуль NM8NL-630 A 4P RCD1 рег. ток утечки 0,03-0,1-0,3-1 A (R) | 92613.68 | шт | 2 | 2 | 1 | 6.02 | 5.52 | 0.03508 | 6941716483210
270686 | Диф. модуль NM8NL-630 3P A RCD1 рег. ток утечки 0,03-0,1-0,3-1А (R) | 69460.34 | шт | 2 | 2 | 1 | 6.02 | 5.52 | 0.03508 | 6937025513700
270666 | Диф. модуль NM8NL-630 3P AC RCD1 рег. ток утечки 0,03-0,1-0,3-1А (R) | 66152.63 | шт | 2 | 2 | 1 | 6.02 | 5.52 | 0.03508 | 6937025513588
270669 | Диф. модуль NM8NL-630 AC 4P RCD1 рег. ток утечки 0,03-0,1-0,3-1A (R) | 88203.57 | шт | 2 | 2 | 1 | 4.06 | 2.87 | 0.03508 | 6937025513618
269724 | Зажимы CCT21-M8 для NM8N-125 cечение проводов 2,5–75 мм2 (R) | 548.73 | шт | 100 | 1 | 1 | 9.8 | 6 | 0.04509 | 6941716453213
269725 | Зажимы CCT22-M8 для NM8N-250 cечение проводов 10–120 мм2 (R) | 523.43 | шт | 100 | 1 | 1 | 15.8 | 12 | 0.04509 | 6941716453220
269726 | Зажимы CCT23-M8 для NM8N-400/630 cечение проводов 120–240 мм2 (R) | 785.19 | шт | 100 | 1 | 1 | 33.8 | 30 | 0.04509 | 6941716453237
269762 | Защитное устройство для выключателей втычного типа PISD21-M8, NM8N-125 ТМ 3P (R) | 766.92 | шт | 50 | 1 | 1 | 6.45 | 5.15 | 0.04509 | 6932103894542
269764 | Защитное устройство для выключателей втычного типа PISD22-M8, NM8N-250 EN 3P (R) | 766.92 | шт | 50 | 1 | 1 | 6.45 | 5.15 | 0.04509 | 6932103894566
269763 | Защитное устройство для выключателей втычного типа PISD22-M8, NM8N-250 ТМ 3P (R) | 766.92 | шт | 50 | 1 | 1 | 10.4 | 9.1 | 0.04509 | 6932103894559
269766 | Защитное устройство для выключателей втычного типа PISD23-M8, NM8N-400 EN 3P (R) | 766.92 | шт | 50 | 1 | 1 | 10.4 | 9.1 | 0.04509 | 6937025513885
269765 | Защитное устройство для выключателей втычного типа PISD23-M8, NM8N-400/630 ТМ 3P (R) | 766.92 | шт | 50 | 1 | 1 | 16.15 | 14.85 | 0.04509 | 6932103894573
269768 | Защитное устройство для выключателей выкатного типа DOSD23-M8 NM8N-400/630 EN (R) | 890.4 | шт | 50 | 1 | 1 | 3.2 | 1.9 | 0.04509 | 6941716470333
269767 | Защитное устройство для выключателей выкатного типа DOSD23-M8 NM8N-400/630 ТМ (R) | 890.4 | шт | 50 | 1 | 1 | 3.2 | 1.9 | 0.04509 | 6941716470326
269770 | Защитное устройство для выключателей выкатного типа DOSD24-M8 NM8N-800 EN (R) | 890.4 | шт | 50 | 1 | 1 | 3.2 | 1.9 | 0.04509 | 6932103894580
269769 | Защитное устройство для выключателей выкатного типа DOSD24-M8 NM8N-800 ТМ (R) | 890.4 | шт | 50 | 1 | 1 | 3.2 | 1.9 | 0.04509 | 6937025514479
323595 | Источник питания PSU22-M8 для автономной работы расцепителя типа EM для NM8N (R) | 4572.38 | шт | 1 | 1 | 1 | 3.2 | 1.9 | 0.04509 | 6932103887629
269727 | Клеммы MC21-M8(1) для NM8N-125 cечение проводов 16–95 мм2 (R) | 2590.25 | шт | 100 | 1 | 1 | 9 | 6.2 | 0.04509 | 6941716453244
269728 | Клеммы MC22-M8(1) для NM8N-250 cечение проводов 35–240 мм2 (R) | 2392.32 | шт | 100 | 1 | 1 | 26.8 | 24 | 0.04509 | 6941716453251
269729 | Клеммы MC22-M8(2) для NM8N-250 cечение проводов 2x(35–120) мм2 (R) | 3035.66 | шт | 100 | 1 | 1 | 28.8 | 26 | 0.04509 | 6941716453268
269730 | Клеммы MC22-M8(6) для NM8N-250 cечение проводов 6x(10–35) мм2 (R) | 4066.76 | шт | 100 | 1 | 1 | 21 | 18.2 | 0.04509 | 6941716453275
269731 | Клеммы MC23-M8(2) для NM8N-400/630 cечение проводов 2x(120–240) мм2 (R) | 3714.8 | шт | 80 | 1 | 1 | 71 | 68.8 | 0.04509 | 6941716453282
269732 | Клеммы MC23-M8(4) для NM8N-400/630 cечение проводов 4x95 мм2 (R) | 3145.17 | шт | 80 | 1 | 1 | 44.8 | 42 | 0.04509 | 6941716453299
269733 | Клеммы MC24-M8(2) для NM8N-800 cечение проводов 2x240 мм2 (R) | 7694.3 | шт | 60 | 1 | 1 | 48.8 | 46 | 0.04509 | 6941716453305
263412 | Клеммы MC25-M8(4) для NM8N-1600 cечение проводов 4x240 мм2 (R) | 10219.34 | шт | 60 | 1 | 1 | 146.4 | 143.6 | 0.04509 | 6941716452971
265338 | Коммуникационный модуль COMA22-M8 RS485, AC230В 0.5м для NM8N (R) | 23418.03 | шт | 10 | 1 | 1 | 0.67 | 0.15 | 0.022875 | 6937025513946
265339 | Коммуникационный модуль COMA22-M8 RS485, AC230В 1.5м для NM8N (R) | 23418.03 | шт | 10 | 1 | 1 | 0.67 | 0.15 | 0.022875 | 6941716470296
265340 | Коммуникационный модуль COMA22-M8 RS485, AC230В 3м для NM8N (R) | 23418.03 | шт | 10 | 1 | 1 | 0.67 | 0.15 | 0.022875 | 6932103875398
265335 | Коммуникационный модуль COMA22-M8 RS485, DC24В 0.5м для NM8N (R) | 23418.03 | шт | 10 | 1 | 1 | 0.67 | 0.15 | 0.022875 | 6937025513939
265336 | Коммуникационный модуль COMA22-M8 RS485, DC24В 1.5м для NM8N (R) | 23418.03 | шт | 10 | 1 | 1 | 0.67 | 0.15 | 0.022875 | 6932103891268
265337 | Коммуникационный модуль COMA22-M8 RS485, DC24В 3м для NM8N (R) | 23418.03 | шт | 10 | 1 | 1 | 0.67 | 0.15 | 0.022875 | 6932103861698
265345 | Контакт аварийной сигнализации AL21-M8 для NM8N (R) | 1639.05 | шт | 50 | 1 | 1 | 7.4 | 3.6 | 0.04509 | 6941716452957
269686 | Малые защитные крышки выводов TCV21-M8 для NM8N-125 3P (R) | 881.79 | шт | 50 | 1 | 1 | 2.99 | 1.89 | 0.04509 | 6941716453176
269687 | Малые защитные крышки выводов TCV21-M8 для NM8N-125 4P (R) | 1014.09 | шт | 50 | 1 | 1 | 3.53 | 2.43 | 0.04509 | 6937025514196
269688 | Малые защитные крышки выводов TCV22-M8 для NM8N-250 3P (R) | 881.79 | шт | 50 | 1 | 1 | 4.25 | 3.15 | 0.04509 | 6941716453183
269689 | Малые защитные крышки выводов TCV22-M8 для NM8N-250 4P (R) | 1014.09 | шт | 50 | 1 | 1 | 5.18 | 4.08 | 0.04509 | 6937025514202
269690 | Малые защитные крышки выводов TCV23-M8 для NM8N-400/630 3P (R) | 1118.15 | шт | 50 | 1 | 1 | 7.01 | 5.91 | 0.04509 | 6941716453190
269692 | Малые защитные крышки выводов TCV24-M8 для NM8N-800 3P (R) | 2386.02 | шт | 50 | 1 | 1 | 13.4 | 12.3 | 0.04509 | 6941716453206
269771 | Межфазная перегородка PHS21-M8 для NM8N-125 3P (R) | 196.25 | шт | 20 | 1 | 1 | 2.5 | 0.7 | 0.04509 | 6941716452773
269772 | Межфазная перегородка PHS22-M8 для NM8N-250 3P (R) | 196.25 | шт | 20 | 1 | 1 | 3.3 | 1.5 | 0.04509 | 6941716452780
269773 | Межфазная перегородка PHS23-M8 для NM8N-400/630 3P (R) | 196.25 | шт | 20 | 1 | 1 | 4.5 | 2.7 | 0.04509 | 6941716452797
269774 | Межфазная перегородка PHS24-M8 для NM8N-800 3P (R) | 196.25 | шт | 20 | 1 | 1 | 5 | 3.2 | 0.04509 | 6941716452803
263413 | Межфазная перегородка PHS25-M8 для NM8N-1600 3P (R) | 196.25 | шт | 20 | 1 | 1 | 7.9 | 6.1 | 0.04509 | 6941716452360
269679 | Механическая блокировка MIT21-M8 для NM8N-125 (R) | 1297.17 | шт | 50 | 1 | 1 | 4.19 | 3.09 | 0.04509 | 6941716418687
269681 | Механическая блокировка MIT22-M8 для NM8N-250 (R) | 1297.17 | шт | 50 | 1 | 1 | 6.56 | 5.46 | 0.04509 | 6941716418694
269683 | Механическая блокировка MIT23-M8 для NM8N-400/630 (R) | 3228.12 | шт | 40 | 1 | 1 | 10.01 | 8.91 | 0.04509 | 6941716418700
269685 | Механическая блокировка MIT24-M8 для NM8N-800 (R) | 3228.12 | шт | 40 | 1 | 1 | 7.55 | 6.45 | 0.04509 | 6941716453169
269635 | Моторный привод MOD21-M8 AC220-240V/DC220V для NM8N-125 (R) | 24274.85 | шт | 8 | 1 | 1 | 12.07 | 11.17 | 0.04509 | 6941716452476
269639 | Моторный привод MOD22-M8 AC220-240V/DC220V для NM8N-250 (R) | 24274.85 | шт | 8 | 1 | 1 | 12.07 | 11.17 | 0.04509 | 6941716452490
269643 | Моторный привод MOD23-M8 AC220-240V/DC220V для NM8N-400/630 (R) | 56610.33 | шт | 4 | 1 | 1 | 35.1 | 34.2 | 0.04509 | 6941716452513
269647 | Моторный привод MOD24-M8 AC220-240V/DC220V для NM8N-800 (R) | 56610.33 | шт | 4 | 1 | 1 | 44.4 | 43.5 | 0.04509 | 6941716452520
269600 | Независимый расцепитель SHT21-M8 AC380-415V для NM8N-125 (R) | 4062.77 | шт | 10 | 1 | 1 | 17.6 | 13.8 | 0.04509 | 6941716452377
269599 | Независимый расцепитель SHT21-M8 AC220-240V для NM8N-125 (R) | 4062.77 | шт | 10 | 1 | 1 | 17.6 | 13.8 | 0.04509 | 6941716418571
269601 | Независимый расцепитель SHT21-M8 DC24V для NM8N-125 (R) | 3767.3 | шт | 10 | 1 | 1 | 17.6 | 13.8 | 0.04509 | 6941716418588
269604 | Независимый расцепитель SHT22-M8 AC220-240V для NM8N-250/400/630 (R) | 3767.3 | шт | 8 | 1 | 1 | 28.4 | 24.6 | 0.04509 | 6941716418595
269606 | Независимый расцепитель SHT22-M8 DC24V для NM8N-250/400/630 (R) | 3767.3 | шт | 8 | 1 | 1 | 28.4 | 24.6 | 0.04509 | 6941716418601
269610 | Независимый расцепитель SHT24-M8 AC220-240V для NM8N-800 (R) | 3781.89 | шт | 8 | 1 | 1 | 28.4 | 24.6 | 0.04509 | 6941716452391
269612 | Независимый расцепитель SHT24-M8 DC24V для NM8N-800 (R) | 3781.89 | шт | 8 | 1 | 1 | 28.4 | 24.6 | 0.04509 | 6941716453039
263380 | Независимый расцепитель SHT25-M8 AC220-240V для NM8N-1600 (R) | 9437.09 | шт | 10 | 1 | 1 | 44.9 | 41.1 | 0.04509 | 6941716452292
263382 | Независимый расцепитель SHT25-M8 DC24V для NM8N-1600 (R) | 9437.09 | шт | 10 | 1 | 1 | 44.9 | 41.1 | 0.04509 | 6932103891251
269736 | Основание втычного исполнения PIA21B-M8 (задн. присоед.) для NM8N-125 3P (R) | 12508.97 | шт | 4 | 1 | 1 | 109.2 | 107.4 | 0.04509 | 6941716471958
269737 | Основание втычного исполнения PIA21B-M8 (задн. присоед.) для NM8N-125 4P (R) | 22238.16 | шт | 4 | 1 | 1 | 109.2 | 107.4 | 0.04509 | 6937025514387
269734 | Основание втычного исполнения PIA21F-M8 (перед. присоед.) для NM8N-125 3P (R) | 12508.97 | шт | 4 | 1 | 1 | 109.2 | 107.4 | 0.04509 | 6941716495725
269735 | Основание втычного исполнения PIA21F-M8 (перед. присоед.) для NM8N-125 4P (R) | 20184.15 | шт | 4 | 1 | 1 | 109.2 | 107.4 | 0.04509 | 6937025514370
269740 | Основание втычного исполнения PIA22B-M8 (задн. присоед.) для NM8N-250 3P (R) | 15825.29 | шт | 4 | 1 | 1 | 156.7 | 154.9 | 0.04509 | 6941716471965
269741 | Основание втычного исполнения PIA22B-M8 (задн. присоед.) для NM8N-250 4P (R) | 28133.91 | шт | 4 | 1 | 1 | 108.75 | 107.45 | 0.04509 | 6937025513861
269738 | Основание втычного исполнения PIA22F-M8 (перед. присоед.) для NM8N-250 3P (R) | 15825.29 | шт | 4 | 1 | 1 | 156.7 | 154.9 | 0.04509 | 6941716495732
269739 | Основание втычного исполнения PIA22F-M8 (перед. присоед.) для NM8N-250 4P (R) | 28133.91 | шт | 4 | 1 | 1 | 156.7 | 154.9 | 0.04509 | 6937025514394
269744 | Основание втычного исполнения PIA23B-M8 (задн. присоед.) для NM8N-400/630 3P (R) | 26015.96 | шт | 2 | 1 | 1 | 191.3 | 190 | 0.04509 | 6932103886974
269745 | Основание втычного исполнения PIA23B-M8 (задн. присоед.) для NM8N-400/630 4P (R) | 46250.61 | шт | 2 | 1 | 1 | 255.7 | 254.4 | 0.04509 | 6937025513878
269742 | Основание втычного исполнения PIA23F-M8 (перед. присоед.) для NM8N-400/630 3P (R) | 26015.96 | шт | 2 | 1 | 1 | 191.3 | 190 | 0.04509 | 6932103894535
269743 | Основание втычного исполнения PIA23F-M8 (перед. присоед.) для NM8N-400/630 4P (R) | 46250.61 | шт | 2 | 1 | 1 | 255.7 | 254.4 | 0.04509 | 6937025514400
269615 | Расцепитель минимального напряжения UVT21-M8 AC220-240V для NM8N-125 (R) | 5139.86 | шт | 10 | 1 | 1 | 1.4 | 0.5 | 0.04509 | 6941716452414
269621 | Расцепитель минимального напряжения UVT22-M8 AC220-240V для NM8N-250/400/630 (R) | 5139.86 | шт | 8 | 1 | 1 | 1.76 | 0.86 | 0.04509 | 6941716452438
269628 | Расцепитель минимального напряжения UVT24-M8 AC220-240V для NM8N-800 (R) | 5139.86 | шт | 8 | 1 | 1 | 1.76 | 0.86 | 0.04509 | 6941716452452
263388 | Расцепитель минимального напряжения UVT25-M8 AC220-240V для NM8N-1600 (R) | 22846.85 | шт | 10 | 1 | 1 | 2.42 | 1.52 | 0.04509 | 6941716452315
269656 | Ручной поворотный привод DRH21-M8 для NM8N-125 ТМ (R) | 3035.45 | шт | 10 | 1 | 1 | 16.6 | 15.3 | 0.04509 | 6941716418649
269660 | Ручной поворотный привод DRH22-M8 для NM8N-250 EN (R) | 3035.45 | шт | 8 | 1 | 1 | 14.3 | 13 | 0.04509 | 6937025514127
269658 | Ручной поворотный привод DRH22-M8 для NM8N-250 ТМ (R) | 3035.45 | шт | 8 | 1 | 1 | 14.3 | 13 | 0.04509 | 6941716453114
269664 | Ручной поворотный привод DRH23-M8 для NM8N-400/630 EN (R) | 3789.14 | шт | 6 | 1 | 1 | 21.3 | 20 | 0.04509 | 6941716471934
269662 | Ручной поворотный привод DRH23-M8 для NM8N-400/630 ТМ (R) | 3513.62 | шт | 6 | 1 | 1 | 21.3 | 20 | 0.04509 | 6941716453121
269758 | Скобы для крепления на DIN-рейку DRA21-M8 для NM8N-125 3P (R) | 396.9 | шт | 20 | 1 | 1 | 15.4 | 13.6 | 0.04509 | 6941716418717
269760 | Скобы для крепления на DIN-рейку DRA22-M8 для NM8N-250 3P (R) | 396.9 | шт | 20 | 1 | 1 | 20 | 18.1 | 0.04509 | 6941716488918
269761 | Скобы для крепления на DIN-рейку DRA22-M8 для NM8N-250 4P (R) | 529.31 | шт | 20 | 1 | 1 | 25.6 | 23.8 | 0.04509 | 6941716452766
293272 | Удлиненная рукоятка LHD25-M8 для NM8N(SD)-1600 (R) | 2917.53 | шт | 10 | 1 | 1 | 0 | 0 | 0.023
269748 | Шасси для выкатного исполнения DOB23B-M8 (задн. присоед.) для 3P NM8N-400 (R) | 75368.9 | шт | 1 | 1 | 1 | 85.3 | 84.4 | 0.04509 | 6941716471972
269752 | Шасси для выкатного исполнения DOB23B-M8 (задн. присоед.) для 3P NM8N-630 (R) | 78021.3 | шт | 1 | 1 | 1 | 85.3 | 84.4 | 0.04509 | 6932103886981
269749 | Шасси для выкатного исполнения DOB23B-M8 (задн. присоед.) для 4P NM8N-400 (R) | 100491.83 | шт | 1 | 1 | 1 | 85.3 | 84.4 | 0.04509 | 6937025514424
269753 | Шасси для выкатного исполнения DOB23B-M8 (задн. присоед.) для 4P NM8N-630 (R) | 100491.83 | шт | 1 | 1 | 1 | 85.3 | 84.4 | 0.04509 | 6937025514448
269746 | Шасси для выкатного исполнения DOB23F-M8 (перед. присоед.) для 3P NM8N-400 (R) | 75368.9 | шт | 1 | 1 | 1 | 85.3 | 84.4 | 0.04509 | 6932103861711
269750 | Шасси для выкатного исполнения DOB23F-M8 (перед. присоед.) для 3P NM8N-630 (R) | 78021.3 | шт | 1 | 1 | 1 | 85.3 | 84.4 | 0.04509 | 6941716470302
269747 | Шасси для выкатного исполнения DOB23F-M8 (перед. присоед.) для 4P NM8N-400 (R) | 100491.83 | шт | 1 | 1 | 1 | 85.3 | 84.4 | 0.04509 | 6937025514417
269751 | Шасси для выкатного исполнения DOB23F-M8 (перед. присоед.) для 4P NM8N-630 (R) | 104028.33 | шт | 1 | 1 | 1 | 85.3 | 84.4 | 0.04509 | 6937025514431
269756 | Шасси для выкатного исполнения DOB24B-M8 (задн. присоед.) для 3P NM8N-800 (R) | 146217.96 | шт | 1 | 1 | 1 | 155.9 | 155 | 0.04509 | 6941716471989
269757 | Шасси для выкатного исполнения DOB24B-M8 (задн. присоед.) для 4P NM8N-800 (R) | 194957.28 | шт | 1 | 1 | 1 | 155.9 | 155 | 0.04509 | 6937025514462
269754 | Шасси для выкатного исполнения DOB24F-M8 (перед. присоед.) для 3P NM8N-800 (R) | 146217.96 | шт | 1 | 1 | 1 | 155.9 | 155 | 0.04509 | 6941716470319
269755 | Шасси для выкатного исполнения DOB24F-M8 (перед. присоед.) для 4P NM8N-800 (R) | 194957.28 | шт | 1 | 1 | 1 | 155.9 | 155 | 0.04509 | 6937025514455
269650 | Ручной дистанционный привод эконом. SRH21-M8 NM8N-125 3P (R) | 4465.13 | шт | 6 | 1 | 1 | 35.8 | 34.5 | 0.04509 | 6941716452537
269652 | Ручной дистанционный привод эконом. SRH22-M8 NM8N-250 3P (R) | 4014.26 | шт | 6 | 1 | 1 | 39.1 | 37.8 | 0.04509 | 6941716418625
269671 | Ручной дистанционный привод ERH22-M8 NM8NSD-250 3P (R) | 4014.26 | шт | 8 | 8 | 1 | 50.7 | 49.4 | 0.04509 | 6941716452599
269654 | Ручной дистанционный привод эконом. SRH23-M8 NM8N-400/630 3P (R) | 4959.57 | шт | 4 | 1 | 1 | 78.4 | 77.1 | 0.04509 | 6941716418632
269675 | Ручной дистанционный привод ERH23-M8 NM8NSD-400/630 3P (R) | 4959.57 | шт | 6 | 6 | 1 | 63.75 | 62.45 | 0.04509 | 6941716452605
269655 | Ручной дистанционный привод эконом. SRH24-M8 NM8N-800 3P (R) | 8827.88 | шт | 4 | 1 | 1 | 78.7 | 77.4 | 0.04509 | 6941716452568
263406 | Ручной дистанционный привод эконом. SRH25-M8 NM8N-1600 3P (R) | 10846.4 | шт | 2 | 1 | 1 | 93.11 | 92.01 | 0.04509 | 6941716452339
Силовые автоматические выключатели Серия NXM
844276 | Авт. выкл. NXM-1000H/3Р 1000A 70кА (R) | 101190.92 | шт | 2 | 1 | 1 | 19.5 | 18.5 | 0.031506 | 6901800712992
844277 | Авт. выкл. NXM-1000H/3Р 800A 70кА (R) | 95627.07 | шт | 2 | 1 | 1 | 19.5 | 18.5 | 0.031506 | 6901800713005
131377 | Авт. выкл. NXM-1000S/3Р 1000A 50кА (R) | 89483.52 | шт | 2 | 1 | 1 | 18.5 | 17.5 | 0.031506 | 6901800700968
844280 | Авт. выкл. NXM-1000S/3Р 800A 50кА (R) | 51498.2 | шт | 2 | 1 | 1 | 18.5 | 17.5 | 0.031506 | 6901800713036
844283 | Авт. выкл. NXM-125H/3Р 100A 50кА (R) | 6857.97 | шт | 18 | 1 | 1 | 20 | 19 | 0.027113 | 6901800812661
844284 | Авт. выкл. NXM-125H/3Р 125A 50кА (R) | 6857.97 | шт | 18 | 1 | 1 | 20 | 19 | 0.027113 | 6901800812678
844285 | Авт. выкл. NXM-125H/3Р 25A 50кА (R) | 6857.97 | шт | 18 | 1 | 1 | 20 | 19 | 0.027113 | 6901800713067
844286 | Авт. выкл. NXM-125H/3Р 32A 50кА (R) | 6857.97 | шт | 18 | 1 | 1 | 20 | 19 | 0.027113 | 6901800713074
844287 | Авт. выкл. NXM-125H/3Р 40A 50кА (R) | 6857.97 | шт | 18 | 1 | 1 | 20 | 19 | 0.027113 | 6901800713081
844288 | Авт. выкл. NXM-125H/3Р 50A 50кА (R) | 6857.97 | шт | 18 | 1 | 1 | 20 | 19 | 0.027113 | 6901800713098
844289 | Авт. выкл. NXM-125H/3Р 63A 50кА (R) | 6857.97 | шт | 18 | 1 | 1 | 20 | 19 | 0.027113 | 6901800713104
844290 | Авт. выкл. NXM-125H/3Р 80A 50кА (R) | 6857.97 | шт | 18 | 1 | 1 | 20 | 19 | 0.027113 | 6901800713111
131362 | Авт. выкл. NXM-125S/3Р 100A 25кА (R) | 5057.54 | шт | 18 | 1 | 1 | 16.5 | 15.5 | 0.029347 | 6901800700814
131363 | Авт. выкл. NXM-125S/3Р 125A 25кА (R) | 5057.54 | шт | 18 | 1 | 1 | 16.5 | 15.5 | 0.029347 | 6901800700821
844299 | Авт. выкл. NXM-125S/3Р 25A 25кА (R) | 5057.54 | шт | 18 | 1 | 1 | 16.5 | 15.5 | 0.029347 | 6901800713197
844300 | Авт. выкл. NXM-125S/3Р 32A 25кА (R) | 5057.54 | шт | 18 | 1 | 1 | 16.5 | 15.5 | 0.029347 | 6901800713203
844301 | Авт. выкл. NXM-125S/3Р 40A 25кА (R) | 5057.54 | шт | 18 | 1 | 1 | 16.5 | 15.5 | 0.029347 | 6901800713210
844302 | Авт. выкл. NXM-125S/3Р 50A 25кА (R) | 5057.54 | шт | 18 | 1 | 1 | 16.5 | 15.5 | 0.029347 | 6901800713227
131360 | Авт. выкл. NXM-125S/3Р 63A 25кА (R) | 5057.54 | шт | 18 | 1 | 1 | 16.5 | 15.5 | 0.029347 | 6901800700791
131361 | Авт. выкл. NXM-125S/3Р 80A 25кА (R) | 5057.54 | шт | 18 | 1 | 1 | 16.5 | 15.5 | 0.029347 | 6901800700807
844311 | Авт. выкл. NXM-1600H/3Р 1000A 70кА с регулир. расцепителем (R) | 106275.86 | шт | 1 | 1 | 1 | 20.2 | 19.2 | 0.031565 | 6901800713319
844312 | Авт. выкл. NXM-1600H/3Р 1250A 70кА с регулир. расцепителем (R) | 106275.86 | шт | 1 | 1 | 1 | 20.2 | 19.2 | 0.031565 | 6901800713326
844313 | Авт. выкл. NXM-1600H/3Р 1600A 70кА с регулир. расцепителем (R) | 106275.86 | шт | 1 | 1 | 1 | 20.2 | 19.2 | 0.031565 | 6901800812692
844317 | Авт. выкл. NXM-1600S/3Р 1000A 50кА с регулир. расцепителем (R) | 98189.7 | шт | 1 | 1 | 1 | 20.5 | 19.5 | 0.031565 | 6901800713357
844318 | Авт. выкл. NXM-1600S/3Р 1250A 50кА с регулир. расцепителем (R) | 98189.7 | шт | 1 | 1 | 1 | 20.5 | 19.5 | 0.031565 | 6901800713364
131378 | Авт. выкл. NXM-1600S/3Р 1600A 50кА с регулир. расцепителем (R) | 98189.7 | шт | 1 | 1 | 1 | 20.5 | 19.5 | 0.031565 | 6901800700975
844322 | Авт. выкл. NXM-160H/3Р 125A 50кА (R) | 8400 | шт | 12 | 1 | 1 | 19.6 | 18.6 | 0.028904 | 6901800713395
844323 | Авт. выкл. NXM-160H/3Р 160A 50кА (R) | 8400 | шт | 12 | 1 | 1 | 19.6 | 18.6 | 0.028904 | 6901800713401
844326 | Авт. выкл. NXM-160S/3Р 125A 35кА (R) | 6903.65 | шт | 12 | 1 | 1 | 17.5 | 16.5 | 0.02338 | 6901800713432
131364 | Авт. выкл. NXM-160S/3Р 160A 35кА (R) | 6903.65 | шт | 12 | 1 | 1 | 17.5 | 16.5 | 0.02338 | 6901800700838
844329 | Авт. выкл. NXM-250H/3Р 160A 50кА (R) | 10461.68 | шт | 8 | 1 | 1 | 18 | 17 | 0.027985 | 6901800713463
844330 | Авт. выкл. NXM-250H/3Р 180A 50кА (R) | 10461.68 | шт | 8 | 1 | 1 | 18 | 17 | 0.027985 | 6901800713470
844331 | Авт. выкл. NXM-250H/3Р 200A 50кА (R) | 10461.68 | шт | 8 | 1 | 1 | 18 | 17 | 0.027985 | 6901800713487
844332 | Авт. выкл. NXM-250H/3Р 225A 50кА (R) | 10461.68 | шт | 8 | 1 | 1 | 18 | 17 | 0.027985 | 6901800713494
844333 | Авт. выкл. NXM-250H/3Р 250A 50кА (R) | 10461.68 | шт | 8 | 1 | 1 | 18 | 17 | 0.027985 | 6901800713500
131365 | Авт. выкл. NXM-250S/3Р 160A 35кА (R) | 9034.94 | шт | 12 | 1 | 1 | 22.5 | 21.5 | 0.030773 | 6901800700845
131366 | Авт. выкл. NXM-250S/3Р 180A 35кА (R) | 9034.94 | шт | 12 | 1 | 1 | 22.5 | 21.5 | 0.030773 | 6901800700852
131367 | Авт. выкл. NXM-250S/3Р 200A 35кА (R) | 9034.94 | шт | 12 | 1 | 1 | 22.5 | 21.5 | 0.030773 | 6901800700869
131368 | Авт. выкл. NXM-250S/3Р 225A 35кА (R) | 9344.48 | шт | 12 | 1 | 1 | 22.5 | 21.5 | 0.030773 | 6901800700876
131369 | Авт. выкл. NXM-250S/3Р 250A 35кА (R) | 9034.94 | шт | 12 | 1 | 1 | 22.5 | 21.5 | 0.030773 | 6901800700883
844355 | Авт. выкл. NXM-400H/3Р 315A 70кА (R) | 20859.2 | шт | 4 | 1 | 1 | 21.8 | 20.8 | 0.035288 | 6901800713678
844356 | Авт. выкл. NXM-400H/3Р 320A 70кА (R) | 20859.2 | шт | 4 | 1 | 1 | 21.8 | 20.8 | 0.035288 | 6901800713685
844357 | Авт. выкл. NXM-400H/3Р 350A 70кА (R) | 20859.2 | шт | 4 | 1 | 1 | 21.8 | 20.8 | 0.035288 | 6901800713692
844358 | Авт. выкл. NXM-400H/3Р 400A 70кА (R) | 20859.2 | шт | 4 | 1 | 1 | 21.8 | 20.8 | 0.035288 | 6901800713708
131371 | Авт. выкл. NXM-400S/3Р 315A 50кА (R) | 18579.12 | шт | 4 | 1 | 1 | 21 | 20 | 0.035288 | 6901800700906
844363 | Авт. выкл. NXM-400S/3Р 320A 50кА (R) | 18579.12 | шт | 4 | 1 | 1 | 21 | 20 | 0.035288 | 6901800713753
131372 | Авт. выкл. NXM-400S/3Р 350A 50кА (R) | 18579.12 | шт | 4 | 1 | 1 | 21 | 20 | 0.035288 | 6901800700913
131373 | Авт. выкл. NXM-400S/3Р 400A 50кА (R) | 18579.12 | шт | 4 | 1 | 1 | 21 | 20 | 0.035288 | 6901800700920
844368 | Авт. выкл. NXM-630H/3Р 400A 70кА (R) | 31121.9 | шт | 4 | 1 | 1 | 23.3 | 22.3 | 0.035288 | 6901800713807
844369 | Авт. выкл. NXM-630H/3Р 500A 70кА (R) | 31121.9 | шт | 4 | 1 | 1 | 23.3 | 22.3 | 0.035288 | 6901800713814
844370 | Авт. выкл. NXM-630H/3Р 630A 70кА (R) | 31121.9 | шт | 4 | 1 | 1 | 23.3 | 22.3 | 0.035288 | 6901800713821
844374 | Авт. выкл. NXM-630S/3Р 400A 50кА (R) | 28009.8 | шт | 4 | 1 | 1 | 22 | 21 | 0.035288 | 6901800713869
131374 | Авт. выкл. NXM-630S/3Р 500A 50кА (R) | 28009.8 | шт | 4 | 1 | 1 | 22.2 | 21.2 | 0.035288 | 6901800700937
131375 | Авт. выкл. NXM-630S/3Р 630A 50кА (R) | 28009.8 | шт | 4 | 1 | 1 | 22.2 | 21.2 | 0.035288 | 6901800700944
205890 | Авт. выкл. NXM-63H/3P 10A 50кА (R) | 4745.79 | шт | 18 | 1 | 1 | 17 | 16 | 0.029912 | 6941498927896
205891 | Авт. выкл. NXM-63H/3P 16A 50кА (R) | 4745.79 | шт | 18 | 1 | 1 | 17 | 16 | 0.029912 | 6941498927902
205892 | Авт. выкл. NXM-63H/3P 20A 50кА (R) | 4745.79 | шт | 18 | 1 | 1 | 17 | 16 | 0.029912 | 6941498927919
205893 | Авт. выкл. NXM-63H/3P 25A 50кА (R) | 4745.79 | шт | 18 | 1 | 1 | 17 | 16 | 0.029912 | 6941498927926
205894 | Авт. выкл. NXM-63H/3P 32A 50кА (R) | 4745.79 | шт | 18 | 1 | 1 | 17 | 16 | 0.029912 | 6941498927933
205895 | Авт. выкл. NXM-63H/3P 40A 50кА (R) | 4745.79 | шт | 18 | 1 | 1 | 17 | 16 | 0.029912 | 6941498927940
205896 | Авт. выкл. NXM-63H/3P 50A 50кА (R) | 4745.79 | шт | 18 | 1 | 1 | 17 | 16 | 0.029912 | 6941498927957
205897 | Авт. выкл. NXM-63H/3P 63A 50кА (R) | 4745.79 | шт | 18 | 1 | 1 | 17 | 16 | 0.029912 | 6941498927964
205882 | Авт. выкл. NXM-63S/3P 10A 25кА (R) | 4421.87 | шт | 18 | 1 | 1 | 16.3 | 15.3 | 0.029347 | 6941498927810
205883 | Авт. выкл. NXM-63S/3P 16A 25кА (R) | 4421.87 | шт | 18 | 1 | 1 | 16.3 | 15.3 | 0.029347 | 6941498927827
205884 | Авт. выкл. NXM-63S/3P 20A 25кА (R) | 4421.87 | шт | 18 | 1 | 1 | 16.3 | 15.3 | 0.029347 | 6941498927834
205885 | Авт. выкл. NXM-63S/3P 25A 25кА (R) | 4421.87 | шт | 18 | 1 | 1 | 16.3 | 15.3 | 0.029347 | 6941498927841
205886 | Авт. выкл. NXM-63S/3P 32A 25кА (R) | 4421.87 | шт | 18 | 1 | 1 | 16.3 | 15.3 | 0.029347 | 6941498927858
205887 | Авт. выкл. NXM-63S/3P 40A 25кА (R) | 4421.87 | шт | 18 | 1 | 1 | 16.3 | 15.3 | 0.029347 | 6941498927865
205888 | Авт. выкл. NXM-63S/3P 50A 25кА (R) | 4421.87 | шт | 18 | 1 | 1 | 16.3 | 15.3 | 0.029347 | 6941498927872
205889 | Авт. выкл. NXM-63S/3P 63A 25кА (R) | 4421.87 | шт | 18 | 1 | 1 | 16.3 | 15.3 | 0.029347 | 6941498927889
844378 | Авт. выкл. NXM-800H/3Р 630A 70кА (R) | 39717.72 | шт | 2 | 1 | 1 | 16 | 15 | 0.026497 | 6901800713906
844379 | Авт. выкл. NXM-800H/3Р 800A 70кА (R) | 39717.72 | шт | 2 | 1 | 1 | 16 | 15 | 0.026497 | 6901800713913
844382 | Авт. выкл. NXM-800S/3Р 630A 50кА (R) | 33870.9 | шт | 2 | 1 | 1 | 15.6 | 14.6 | 0.026497 | 6901800713944
131376 | Авт. выкл. NXM-800S/3Р 800A 50кА (R) | 33870.9 | шт | 2 | 1 | 1 | 15.6 | 14.6 | 0.026497 | 6901800700951
Силовые автоматические выключатели Серия NXMS
845708 | Авт. выкл. NXMS-1000H/3Р 1000A 70кА с электронным расцепителем (R) | 65814.32 | шт | 2 | 1 | 1 | 19.1 | 17.1 | 0.03073 | 6941498916326
845707 | Авт. выкл. NXMS-1000H/3Р 800A 70кА с электронным расцепителем (R) | 65814.32 | шт | 2 | 1 | 1 | 19.1 | 17.1 | 0.03073 | 6941498916319
201719 | Авт. выкл. NXMS-1250H/3Р 1250A 70кА с электронным расцепителем (R) | 136885.88 | шт | 1 | 1 | 1 | 20.4 | 18.8 | 0.031565 | 6941498916463
201720 | Авт. выкл. NXMS-1600H/3Р 1600A 70кА с электронным расцепителем (R) | 155508.78 | шт | 1 | 1 | 1 | 22.4 | 20.9 | 0.031565 | 6941498916470
264746 | Авт. выкл. NXMS-160F/3Р 100A 36кА с электронным расцепителем (R) | 18831.33 | шт | 12 | 1 | 1 | 20.8 | 19.8 | 0.027146 | 6941339547979
264747 | Авт. выкл. NXMS-160F/3Р 125A 36кА с электронным расцепителем (R) | 18831.33 | шт | 12 | 1 | 1 | 20.8 | 19.8 | 0.027146 | 6941339547986
264748 | Авт. выкл. NXMS-160F/3Р 160A 36кА с электронным расцепителем (R) | 18831.33 | шт | 12 | 1 | 1 | 20.8 | 19.8 | 0.027146 | 6941339547993
264754 | Авт. выкл. NXMS-250F/3Р 200A 36кА с электронным расцепителем (R) | 21067.83 | шт | 8 | 1 | 1 | 19.4 | 18.4 | 0.028207 | 6941339548051
264755 | Авт. выкл. NXMS-250F/3Р 250A 36кА с электронным расцепителем (R) | 21067.83 | шт | 8 | 1 | 1 | 19.4 | 18.4 | 0.028207 | 6941339548068
845726 | Авт. выкл. NXMS-400H/3Р 400A 70кА с электронным расцепителем (R) | 42975.03 | шт | 4 | 1 | 1 | 24.2 | 21.5 | 0.035288 | 6941498916388
845730 | Авт. выкл. NXMS-630H/3Р 630A 70кА с электронным расцепителем (R) | 48163.71 | шт | 4 | 1 | 1 | 24.2 | 21.5 | 0.035288 | 6941498916418
Аксессуары для автоматических выключателей. Серия NXM(S)
844969 | Внешние выводы для переднего присоединения, NXM(LE)-125, (центральный) (R) | 174.93 | поставляются только комплектом с арт. 844968 | 2 | 2 | 2 | 0 | 0 | 1e-08
844968 | Внешние выводы для переднего присоединения, NXM(LE)-125, (боковой) (R) | 157.92 | поставляются только комплектом с арт. 844969 | 4 | 4 | 4 | 0 | 0 | 1e-08
844971 | Внешние выводы для переднего присоединения, NXM(LE)-250/320 ,(боковой) (R) | 530.15 | поставляются только комплектом с арт. 844970 | 4 | 4 | 4 | 0 | 0 | 1e-08
844970 | Внешние выводы для переднего присоединения, NXM(LE)-250/320, (центральный) (R) | 631.68 | поставляются только комплектом с арт. 844971 | 2 | 2 | 2 | 0 | 0 | 1e-08
844976 | Внешние выводы для переднего присоединения, NXM-1000, (боковой) (R) | 2222.01 | поставляются только комплектом с арт. 844977 | 4 | 4 | 4 | 20.5 | 19.5 | 0.025506
844977 | Внешние выводы для переднего присоединения, NXM-1000, (центральный) (R) | 2222.01 | поставляются только комплектом с арт. 844976 | 2 | 2 | 2 | 20.5 | 19.5 | 0.025506
844996 | Внешние выводы для переднего присоединения, NXM-1250, 3P (6шт) (R) | 21438.59 | комплект(6 шт) | 6 | 6 | 6 | 20.5 | 19.5 | 0.025506
844995 | Внешние выводы для переднего присоединения, NXM-1250, 4P, (прямой) (8шт) (R) | 30055.94 | комплект(8 шт) | 8 | 8 | 8 | 20.5 | 19.5 | 0.025506
844994 | Внешние выводы для переднего присоединения, NXM-1600, 3P (6шт) (R) | 34430.66 | комплект(6 шт) | 6 | 6 | 6 | 20.5 | 19.5 | 0.025506
844993 | Внешние выводы для переднего присоединения, NXM-1600, 4P, (прямой) (8шт) (R) | 48467.69 | комплект(8 шт) | 8 | 8 | 8 | 20.5 | 19.5 | 0.025506
844975 | Внешние выводы для переднего присоединения, NXM-400/630, (боковой) (R) | 868.56 | поставляются только комплектом с арт. 844974 | 4 | 4 | 4 | 20.5 | 19.5 | 0.025506
844974 | Внешние выводы для переднего присоединения, NXM-400/630, (центральный) (R) | 868.56 | поставляются только комплектом с арт. 844975 | 2 | 2 | 2 | 20.5 | 19.5 | 0.025506
844973 | Внешние выводы для переднего присоединения, NXM-800, (боковой) (R) | 2222.01 | поставляются только комплектом с арт. 844972 | 4 | 4 | 4 | 20.5 | 19.5 | 0.025506
844972 | Внешние выводы для переднего присоединения, NXM-800, (центральный) (R) | 2222.01 | поставляются только комплектом с арт. 844973 | 2 | 2 | 2 | 20.5 | 19.5 | 0.025506
201843 | Вспомогательный и сигнальный контакт AX/AL-M1 R для NXM(LE)-125(63) (правый) (R) | 874.02 | шт | 1 | 1 | 1 | 5.5 | 4.5 | 0.039636
946945 | Вспомогательный и сигнальный контакт AX/AL-M2 L для NXM(LE)-160 (левый) (R) | 1065.96 | шт | 1 | 1 | 1 | 5.5 | 4.5 | 0.039636
946948 | Вспомогательный и сигнальный контакт AX/AL-M2 R для NXM(LE)-160/2P/3P/4P (правый) (R) | 1065.96 | шт | 1 | 1 | 1 | 5.5 | 4.5 | 0.039636
146364 | Вспомогательный и сигнальный контакт AX/AL-M3 L для NXM-320(250) (левый) (R) | 1284.68 | шт | 1 | 1 | 1 | 5.5 | 4.5 | 0.039636
946940 | Вспомогательный и сигнальный контакт AX/AL-M4 L для NXM-630(400) (левый) (R) | 1596.11 | шт | 1 | 1 | 1 | 7.5 | 6.5 | 0.039636
946930 | Вспомогательный и сигнальный контакт AX/AL-M5 L LE для NXM-1000 (левый) (R) | 1939.98 | шт | 1 | 1 | 1 | 7.5 | 6.5 | 0.039636
946936 | Вспомогательный и сигнальный контакт AX/AL-M5 L для NXM-800 (левый) (R) | 1939.98 | шт | 1 | 1 | 1 | 7.5 | 6.5 | 0.039636
946933 | Вспомогательный и сигнальный контакт AX/AL-M5 R для NXM-800 (правый) (R) | 1939.98 | шт | 1 | 1 | 1 | 7.5 | 6.5 | 0.039636
146145 | Вспомогательный контакт AX для NXM-1600 (левый) (R) | 1538.99 | шт | 1 | 1 | 1 | 5.5 | 4.5 | 0.039636
946951 | Вспомогательный контакт AX-M1 R для NXM-125(63)/NXMLE-125(правый) (R) | 783.93 | шт | 1 | 1 | 1 | 5.5 | 4.5 | 0.039636
946946 | Вспомогательный контакт AX-M2 L для NXM(LE)-160 (левый) (R) | 783.93 | шт | 1 | 1 | 1 | 5.5 | 4.5 | 0.039636
946949 | Вспомогательный контакт AX-M2 R для NXM(LE)-160/2P/3P/4P(правый) (R) | 783.93 | шт | 1 | 1 | 1 | 5.5 | 4.5 | 0.039636
946944 | Вспомогательный контакт AX-M3 L для NXM(LE)-320(250) (левый) (R) | 783.93 | шт | 1 | 1 | 1 | 5.5 | 4.5 | 0.039636
946943 | Вспомогательный контакт AX-M3 R для NXM(LE)-320(250) (правый) (R) | 783.93 | шт | 1 | 1 | 1 | 5.5 | 4.5 | 0.039636
946941 | Вспомогательный контакт AX-M4 L для NXM-630(400) (левый) (R) | 1567.86 | шт | 1 | 1 | 1 | 7.5 | 6.5 | 0.039636
946932 | Вспомогательный контакт AX-M5 L LE для NXM-1000 /NXMLE-800 (левый) (R) | 1567.86 | шт | 1 | 1 | 1 | 7.5 | 6.5 | 0.039636
946938 | Вспомогательный контакт AX-M5 L для NXM-800 (левый) (R) | 1567.86 | шт | 1 | 1 | 1 | 7.5 | 6.5 | 0.039636
946929 | Вспомогательный контакт AX-M5 R LE для NXM-1000 /NXMLE-800 (правый) (R) | 1567.86 | шт | 1 | 1 | 1 | 7.5 | 6.5 | 0.039636
946935 | Вспомогательный контакт AX-M5 R для NXM-800 (правый) (R) | 1567.86 | шт | 1 | 1 | 1 | 7.5 | 6.5 | 0.039636
946921 | Моторный привод MD-M1 A2 для NXM-125(63) AC400В (R) | 18971.09 | шт | 1 | 1 | 1 | 6.5 | 5.8 | 0.039636
946922 | Моторный привод MD-M1 D3/A1 для NXM-125(63) DC220В/AC230В (R) | 18971.09 | шт | 1 | 1 | 1 | 6.5 | 5.8 | 0.039636
946904 | Моторный привод MD-M2 A1 H для NXM-160(H) DC220В/AC230В (R) | 18971.09 | шт | 1 | 1 | 1 | 6.5 | 5.8 | 0.039636
946905 | Моторный привод MD-M2 A1 S для NXM-160(S) DC220В/AC230В (R) | 18971.09 | шт | 1 | 1 | 1 | 6.5 | 5.8 | 0.039636
946906 | Моторный привод MD-M2 A2 H для NXM-160(H) AC400В (R) | 18971.09 | шт | 1 | 1 | 1 | 6.5 | 5.8 | 0.039636
946903 | Моторный привод MD-M2 A2 S для NXM-160(S) AC400В (R) | 18971.09 | шт | 1 | 1 | 1 | 6.5 | 5.8 | 0.039636
946925 | Моторный привод MD-M3 A2 для NXM(S)-320(250) AC400В (R) | 18971.09 | шт | 1 | 1 | 1 | 6.5 | 5.8 | 0.039636
946926 | Моторный привод MD-M3 D3/A1 для NXM(S)-320(250) DC220В/AC230В (R) | 18971.09 | шт | 1 | 1 | 1 | 6.5 | 5.8 | 0.039636
946911 | Моторный привод MD-M4 A2 для NXM(S)-630(400) AC400В (R) | 32708.97 | шт | 1 | 1 | 1 | 9.3 | 8.8 | 0.039636
946912 | Моторный привод MD-M4 D3/A1 для NXM(S)-630(400) DC220В/AC230В (R) | 32708.97 | шт | 1 | 1 | 1 | 9.3 | 8.8 | 0.039636
946907 | Моторный привод MD-M5 A2 для NXM-800 AC400В (R) | 37456.55 | шт | 1 | 1 | 1 | 9.3 | 8.8 | 0.039636
946908 | Моторный привод MD-M5 D3/A1 для NXM-800 DC220В/AC230В (R) | 37456.55 | шт | 1 | 1 | 1 | 9.3 | 8.8 | 0.039636
946915 | Моторный привод MD-M6 A2 LE для NXM(S)-1000 AC400В (R) | 42875.07 | шт | 1 | 1 | 1 | 9.3 | 8.8 | 0.039636
946916 | Моторный привод MD-M6 D3/A1 для NXM(S)-1000 DC220В/AC230В (R) | 42875.07 | шт | 1 | 1 | 1 | 9.3 | 8.8 | 0.039636
946913 | Моторный привод MD-M7 A2 для NXM(S)-1600 AC400В (R) | 45099.18 | шт | 1 | 1 | 1 | 5.5 | 4.8 | 0.039636 | 6941498938281
946914 | Моторный привод MD-M7 D3/A1 для NXM(S)-1600 DC220В/AC230В (R) | 45099.18 | шт | 1 | 1 | 1 | 5.5 | 4.8 | 0.039636 | 6941498938274
946996 | Независимый расцепитель SHT-M1 A1 L для NXM-125(63)/NXMLE-125 AC230V (левый) (R) | 1742.69 | шт | 1 | 1 | 1 | 5.8 | 4.8 | 0.039636
946995 | Независимый расцепитель SHT-M1 A2 L для NXM-125(63)/NXMLE-125 AC400V (левый) (R) | 1742.69 | шт | 1 | 1 | 1 | 5.8 | 4.8 | 0.039636
946994 | Независимый расцепитель SHT-M1 D1 L для NXM-125(63)/NXMLE-125 DC24V (левый) (R) | 1742.69 | шт | 1 | 1 | 1 | 5.8 | 4.8 | 0.039636
946953 | Независимый расцепитель SHT-M2 A1 L для NXM(LE)-160 AC230V (левый) (R) | 1742.69 | шт | 1 | 1 | 1 | 6.7 | 5.7 | 0.039636
946974 | Независимый расцепитель SHT-M2 A1 R для NXM(LE)-160 AC230V (правый) (R) | 1742.69 | шт | 1 | 1 | 1 | 6.3 | 5.3 | 0.039636
946954 | Независимый расцепитель SHT-M2 A2 L для NXM(LE)-160 AC400V (левый) (R) | 1742.69 | шт | 1 | 1 | 1 | 6.7 | 5.7 | 0.039636
946975 | Независимый расцепитель SHT-M2 A2 R для NXM(LE)-160 AC400V (правый) (R) | 1742.69 | шт | 1 | 1 | 1 | 6.3 | 5.3 | 0.039636
946955 | Независимый расцепитель SHT-M2 D1 L для NXM(LE)-160 DC24V (левый) (R) | 1742.69 | шт | 1 | 1 | 1 | 6.2 | 5.2 | 0.039636
946976 | Независимый расцепитель SHT-M2 D1 R для NXM(LE)-160 DC24V (правый) (R) | 1742.69 | шт | 1 | 1 | 1 | 6.3 | 5.3 | 0.039636
946972 | Независимый расцепитель SHT-M3 A1 L для NXM(LE)-320(250) AC230V (левый) (R) | 1742.69 | шт | 1 | 1 | 1 | 6.5 | 5.5 | 0.039636
946969 | Независимый расцепитель SHT-M3 A1 R для NXM(LE)-320(250) AC230V (правый) (R) | 1742.69 | шт | 1 | 1 | 1 | 6.5 | 5.5 | 0.039636
946973 | Независимый расцепитель SHT-M3 A2 L для NXM(LE)-320(250) AC400V (левый) (R) | 1742.69 | шт | 1 | 1 | 1 | 6.5 | 5.5 | 0.039636
946966 | Независимый расцепитель SHT-M4 A1 R для NXM(LE)-630(400) AC230V (правый) (R) | 3970.26 | шт | 1 | 1 | 1 | 9.5 | 8.5 | 0.039636
946965 | Независимый расцепитель SHT-M4 A2 R для NXM(LE)-630(400) AC400V (правый) (R) | 3970.26 | шт | 1 | 1 | 1 | 9.5 | 8.5 | 0.039636
946964 | Независимый расцепитель SHT-M4 D1 R для NXM(LE)-630(400) DC24V (правый) (R) | 3970.26 | шт | 1 | 1 | 1 | 9.5 | 8.5 | 0.039636
946981 | Независимый расцепитель SHT-M5 A1 R для NXM-800 AC230V (правый) (R) | 4359.39 | шт | 1 | 1 | 1 | 6.5 | 5.5 | 0.039636
946980 | Независимый расцепитель SHT-M5 A2 R для NXM-800 AC400V (правый) (R) | 4359.39 | шт | 1 | 1 | 1 | 6.5 | 5.5 | 0.039636
946979 | Независимый расцепитель SHT-M5 D1 R для NXM-800 DC24V (правый) (R) | 4359.39 | шт | 1 | 1 | 1 | 6.5 | 5.5 | 0.039636
946988 | Независимый расцепитель SHT-M6 A1 R для NXM-1000 AC230V (правый) (R) | 4838.82 | шт | 1 | 1 | 1 | 7.5 | 6.5 | 0.039636
946987 | Независимый расцепитель SHT-M6 A2 R для NXM-1000 AC400V (правый) (R) | 4838.82 | шт | 1 | 1 | 1 | 7.5 | 6.5 | 0.039636
946986 | Независимый расцепитель SHT-M6 D1 R для NXM-1000 DC24V (правый) (R) | 4838.82 | шт | 1 | 1 | 1 | 7.5 | 6.5 | 0.039636
946961 | Независимый расцепитель SHT-M7 A1 L для NXM-1600 AC220V (левый) (R) | 8515.82 | шт | 1 | 1 | 1 | 7 | 6 | 0.039636 | 6941498938267
946963 | Независимый расцепитель SHT-M7 A2 L для NXM-1600 AC400V (левый) (R) | 8515.82 | шт | 1 | 1 | 1 | 7 | 6 | 0.039636 | 6941498938243
946962 | Независимый расцепитель SHT-M7 D1 L для NXM-1600 DC24V (левый) (R) | 8515.82 | шт | 1 | 1 | 1 | 7 | 6 | 0.039636 | 6941498938250
203834 | Расцепитель минимального напряжения UVT-M1 A1 L для NXM-125(63)/NXMLE-125 AC230V (R) | 3772.97 | шт | 1 | 1 | 1 | 5.8 | 4.8 | 0.039636
203835 | Расцепитель минимального напряжения UVT-M1 A2 L для NXM-125(63)/NXMLE-125 AC400V (R) | 3772.97 | шт | 1 | 1 | 1 | 5.5 | 4.5 | 0.039636
152863 | Расцепитель минимального напряжения UVT-M2 A1 L для NXM(LE)-160 AC230V (левый) (R) | 3772.97 | шт | 1 | 1 | 1 | 5.5 | 4.5 | 0.039636
152862 | Расцепитель минимального напряжения UVT-M2 A2 L для NXM(LE)-160 AC400V (левый) (R) | 3772.97 | шт | 1 | 1 | 1 | 5.5 | 4.5 | 0.039636
152865 | Расцепитель минимального напряжения UVT-M3 A1 R для NXM-320(250),NXMLE-320(250)/4P AC230V (правый) ( | 3677 | шт | 1 | 1 | 1 | 5.5 | 4.5 | 0.039636
152864 | Расцепитель минимального напряжения UVT-M3 A2 R для NXM-320(250),NXMLE-320(250)/4P AC400V (правый) ( | 3677 | шт | 1 | 1 | 1 | 5.5 | 4.5 | 0.039636
946968 | Расцепитель минимального напряжения UVT-M4 A1 R для NXM-400(630) AC230V (правый) (R) | 8515.82 | шт | 1 | 1 | 1 | 5.5 | 4.5 | 0.039636
946967 | Расцепитель минимального напряжения UVT-M4 A2 R для NXM-400(630) AC400V (правый) (R) | 8515.82 | шт | 1 | 1 | 1 | 5.5 | 4.5 | 0.039636
946978 | Расцепитель минимального напряжения UVT-M5 A1 L для NXM-800 AC230V (левый) (R) | 9198.32 | шт | 1 | 1 | 1 | 6.5 | 5.5 | 0.039636
946977 | Расцепитель минимального напряжения UVT-M5 A2 L для NXM-800 AC400V (левый) (R) | 9198.32 | шт | 1 | 1 | 1 | 6.5 | 5.5 | 0.039636
946985 | Расцепитель минимального напряжения UVT-M6 A1 L для NXM-1000 AC230V (левый) (R) | 9198.32 | шт | 1 | 1 | 1 | 6.5 | 5.5 | 0.039636
946984 | Расцепитель минимального напряжения UVT-M6 A2 L для NXM-1000 AC400V (левый) (R) | 9198.32 | шт | 1 | 1 | 1 | 6.5 | 5.5 | 0.039636
946960 | Расцепитель минимального напряжения UVT-M7 A1 L для NXM-1600 AC230V (левый) (R) | 19163.45 | шт | 1 | 1 | 1 | 7 | 6 | 0.039636
946959 | Расцепитель минимального напряжения UVT-M7 A2 L для NXM-1600 AC400V (левый) (R) | 19163.45 | шт | 1 | 1 | 1 | 7 | 6 | 0.039636
946896 | Ручной поворотный привод ERH-M1 для NXM-125(63) (R) | 2904.41 | шт | 1 | 1 | 1 | 12 | 11 | 0.039636 | 6937025513779
946886 | Ручной поворотный привод ERH-M2 для NXM-160 (R) | 2904.41 | шт | 1 | 1 | 1 | 10 | 9 | 0.039636 | 6937025513816
946889 | Ручной поворотный привод ERH-M3 для NXM-320(250) (R) | 3197.67 | шт | 1 | 1 | 1 | 11.5 | 10.5 | 0.039636 | 6937025513793
946891 | Ручной поворотный привод ERH-M4 для NXM(S)-630(400) (R) | 4359.39 | шт | 1 | 1 | 1 | 9.5 | 8.8 | 0.039636 | 6937025513786
946887 | Ручной поворотный привод ERH-M5 для NXM-800 (R) | 5227.95 | шт | 1 | 1 | 1 | 8.5 | 7.5 | 0.039636 | 6937025513809
946894 | Ручной поворотный привод ERH-M6 для NXM(S)-1000 (R) | 5712.95 | шт | 1 | 1 | 1 | 9 | 8.2 | 0.039636
946892 | Ручной поворотный привод ERH-M7 для NXM(S)-1600 (R) | 6970.64 | шт | 1 | 1 | 1 | 3 | 2.5 | 0.039636 | 6941498938298
146146 | Сигнальный контакт AL-M7 для NXM-1600 (правый) (R) | 1754.97 | шт | 1 | 1 | 1 | 5.5 | 4.5 | 0.039636
201842 | Сигнальный контакт AL-M1 R для NXM-125(63)/NXMLE-125 (правый) (R) | 783.93 | шт | 1 | 1 | 1 | 5.5 | 4.5 | 0.039636
946947 | Сигнальный контакт AL-M2 L для NXM(LE)-160 (левый) (R) | 783.93 | шт | 1 | 1 | 1 | 5.5 | 4.5 | 0.039636
946950 | Сигнальный контакт AL-M2 R для NXM(LE)-160/2P/3P/4P (правый) (R) | 783.93 | шт | 1 | 1 | 1 | 5.5 | 4.5 | 0.039636
203836 | Сигнальный контакт AL-M3 L для NXM(LE)-320(250) (левый) (R) | 1361.85 | шт | 1 | 1 | 1 | 5.5 | 4.5 | 0.039636
946939 | Сигнальный контакт AL-M4 L для NXM-630(400) (левый) (R) | 1596.11 | шт | 1 | 1 | 1 | 7.5 | 6.5 | 0.039636
946931 | Сигнальный контакт AL-M5 L LE для NXMLE-800/NXM-1000 (левый) (R) | 1787.84 | шт | 1 | 1 | 1 | 7.5 | 6.5 | 0.039636
946937 | Сигнальный контакт AL-M5 L для NXM-800 (левый) (R) | 1596.11 | шт | 1 | 1 | 1 | 7.5 | 6.5 | 0.039636
946928 | Сигнальный контакт AL-M5 R LE для NXMLE-800/NXM-1000 (правый) (R) | 1787.84 | шт | 1 | 1 | 1 | 7.5 | 6.5 | 0.039636
946934 | Сигнальный контакт AL-M5 R для NXM-800 (правый) (R) | 1596.11 | шт | 1 | 1 | 1 | 7.5 | 6.5 | 0.039636
Устройство автоматического ввода резерва
Устройство автоматического ввода резерва. Серия NXZ
169991 | Устройство автоматического ввода резерва NXZ-125/4A 125A (R) | 39658.4 | шт | 4 | 1 | 1 | 19 | 18.2 | 0.03361 | 6901800584957
171610 | Устройство автоматического ввода резерва NXZ-125/4B 125A (R) | 42528.57 | шт | 4 | 1 | 1 | 19 | 18.2 | 0.03361 | 6901800584988
171612 | Устройство автоматического ввода резерва NXZ-250/4A 160A (R) | 66295.64 | шт | 2 | 1 | 1 | 19 | 17.9 | 0.02834 | 6901800585008
171614 | Устройство автоматического ввода резерва NXZ-250/4A 250A (R) | 66295.64 | шт | 2 | 1 | 1 | 19 | 17.9 | 0.02834 | 6901800585022
171615 | Устройство автоматического ввода резерва NXZ-250/4B 160A (R) | 69236.06 | шт | 2 | 1 | 1 | 19 | 17.9 | 0.02834 | 6901800585039
171617 | Устройство автоматического ввода резерва NXZ-250/4B 250A (R) | 69236.06 | шт | 2 | 1 | 1 | 19 | 17.9 | 0.02834 | 6901800585053
171620 | Устройство автоматического ввода резерва NXZ-630/4A 400A (R) | 119860.13 | шт | 1 | 1 | 1 | 25 | 24.2 | 0.047491 | 6901800585084
171622 | Устройство автоматического ввода резерва NXZ-630/4A 630A (R) | 119860.13 | шт | 1 | 1 | 1 | 25 | 24.2 | 0.047491 | 6901800585107
171625 | Устройство автоматического ввода резерва NXZ-630/4B 400A (R) | 122800.65 | шт | 1 | 1 | 1 | 25 | 24.2 | 0.047491 | 6901800585138
171627 | Устройство автоматического ввода резерва NXZ-630/4B 630A (R) | 122800.65 | шт | 1 | 1 | 1 | 25 | 24.2 | 0.047491 | 6901800585169
Устройство автоматического ввода резерва. Серия NXZB
171628 | Устройство автоматического ввода резерва NXZB-63H/4C 20A D20 (R) | 24243.98 | шт | 6 | 1 | 1 | 15.5 | 14.4 | 0.033801 | 6901800585176
171629 | Устройство автоматического ввода резерва NXZB-63H/4C 25A D25 (R) | 24243.98 | шт | 6 | 1 | 1 | 15.5 | 14.4 | 0.033801 | 6901800585190
171630 | Устройство автоматического ввода резерва NXZB-63H/4C 32A D32 (R) | 24243.98 | шт | 6 | 1 | 1 | 15.5 | 14.4 | 0.033801 | 6901800585206
171631 | Устройство автоматического ввода резерва NXZB-63H/4C 40A D40 (R) | 24243.98 | шт | 6 | 1 | 1 | 15.5 | 14.4 | 0.033801 | 6901800585237
171632 | Устройство автоматического ввода резерва NXZB-63H/4C 50A D50 (R) | 24243.98 | шт | 6 | 1 | 1 | 15.5 | 14.4 | 0.033801 | 6901800585244
171633 | Устройство автоматического ввода резерва NXZB-63H/4C 63A D63 (R) | 24243.98 | шт | 6 | 1 | 1 | 15.5 | 14.4 | 0.033801 | 6901800585251
171639 | Устройство автоматического ввода резерва NXZB-63H/4CT RS-485 63A D20 (R) | 34377.42 | шт | 6 | 1 | 1 | 15.5 | 14.4 | 0.033801 | 6901800585312
171634 | Устройство автоматического ввода резерва NXZB-63H/4CT RS-485 20A D20 (R) | 34377.42 | шт | 6 | 1 | 1 | 15.5 | 14.4 | 0.033801 | 6901800585268
171635 | Устройство автоматического ввода резерва NXZB-63H/4CT RS-485 25A D25 (R) | 34377.42 | шт | 6 | 1 | 1 | 15.5 | 14.4 | 0.033801 | 6901800585275
171636 | Устройство автоматического ввода резерва NXZB-63H/4CT RS-485 32A D32 (R) | 34377.42 | шт | 6 | 1 | 1 | 15.5 | 14.4 | 0.033801 | 6901800585282
171637 | Устройство автоматического ввода резерва NXZB-63H/4CT RS-485 40A D40 (R) | 34377.42 | шт | 6 | 1 | 1 | 15.5 | 14.4 | 0.033801 | 6901800585299
171638 | Устройство автоматического ввода резерва NXZB-63H/4CT RS-485 50A D50 (R) | 34377.42 | шт | 6 | 1 | 1 | 15.5 | 14.4 | 0.033801 | 6901800585305
Устройство автоматического ввода резерва. Серия NXZM
256781 | Устройство автоматического ввода резерва NXZM-125S/3B 100A | 52195.71 | шт | 1 | 1 | 1 | 8 | 7 | 0.018942 | 6941339517668
256780 | Устройство автоматического ввода резерва NXZM-125S/3B 125A | 55438.11 | шт | 1 | 1 | 1 | 8 | 7 | 0.018942 | 6941339517651
256779 | Устройство автоматического ввода резерва NXZM-125S/3B 63A | 51235.38 | шт | 1 | 1 | 1 | 8 | 7 | 0.018942 | 6941339517644
256778 | Устройство автоматического ввода резерва NXZM-125S/3B 80A | 52195.71 | шт | 1 | 1 | 1 | 8 | 7 | 0.018942 | 6941339517637
256791 | Устройство автоматического ввода резерва NXZM-160S/3B 125A | 55049.4 | шт | 1 | 1 | 1 | 10 | 9 | 0.023192 | 6941339517767
256790 | Устройство автоматического ввода резерва NXZM-160S/3B 160A | 56081.34 | шт | 1 | 1 | 1 | 10 | 9 | 0.023192 | 6941339517750
256800 | Устройство автоматического ввода резерва NXZM-250S/3B 160A | 55712.27 | шт | 1 | 1 | 1 | 9.6 | 7.86 | 0.044906 | 6941339517859
256798 | Устройство автоматического ввода резерва NXZM-250S/3B 200A | 55712.27 | шт | 1 | 1 | 1 | 9.6 | 7.86 | 0.044906 | 6941339517835
256797 | Устройство автоматического ввода резерва NXZM-250S/3B 225A | 55712.27 | шт | 1 | 1 | 1 | 9.6 | 7.86 | 0.044906 | 6941339517828
256796 | Устройство автоматического ввода резерва NXZM-250S/3B 250A | 65694.2 | шт | 1 | 1 | 1 | 9.6 | 7.86 | 0.044906 | 6941339517811
256813 | Устройство автоматического ввода резерва NXZM-400S/3B 315A | 127045.28 | шт | 1 | 1 | 1 | 23.8 | 18.78 | 0.063135 | 6941339517989
256812 | Устройство автоматического ввода резерва NXZM-400S/3B 350A | 127045.28 | шт | 1 | 1 | 1 | 23.8 | 18.78 | 0.063135 | 6941339517972
256811 | Устройство автоматического ввода резерва NXZM-400S/3B 400A | 124436.76 | шт | 1 | 1 | 1 | 23.8 | 18.78 | 0.063135 | 6941339517965
256825 | Устройство автоматического ввода резерва NXZM-630S/3B 400A | 158695.01 | шт | 1 | 1 | 1 | 23.8 | 18.78 | 0.063135 | 6941339518108
256824 | Устройство автоматического ввода резерва NXZM-630S/3B 500A | 158695.01 | шт | 1 | 1 | 1 | 23.8 | 18.78 | 0.063135 | 6941339518092
256823 | Устройство автоматического ввода резерва NXZM-630S/3B 630A | 158695.01 | шт | 1 | 1 | 1 | 23.8 | 18.78 | 0.063135 | 6941339518085
256763 | Устройство автоматического ввода резерва NXZM-63S/3B 10A | 50502.38 | шт | 1 | 1 | 1 | 8 | 7 | 0.018942 | 6941339517484
256762 | Устройство автоматического ввода резерва NXZM-63S/3B 16A | 50502.38 | шт | 1 | 1 | 1 | 8 | 7 | 0.018942 | 6941339517477
256761 | Устройство автоматического ввода резерва NXZM-63S/3B 25A | 50502.38 | шт | 1 | 1 | 1 | 8 | 7 | 0.018942 | 6941339517460
256760 | Устройство автоматического ввода резерва NXZM-63S/3B 32A | 50502.38 | шт | 1 | 1 | 1 | 8 | 7 | 0.018942 | 6941339517453
256759 | Устройство автоматического ввода резерва NXZM-63S/3B 40A | 50502.38 | шт | 1 | 1 | 1 | 8 | 7 | 0.018942 | 6941339517446
256758 | Устройство автоматического ввода резерва NXZM-63S/3B 50A | 50502.38 | шт | 1 | 1 | 1 | 8 | 7 | 0.018942 | 6941339517439
256757 | Устройство автоматического ввода резерва NXZM-63S/3B 63A | 50502.38 | шт | 1 | 1 | 1 | 8 | 7 | 0.018942 | 6941339517422
256834 | Устройство автоматического ввода резерва NXZM-800S/3B 630A | 166251.86 | шт | 1 | 1 | 1 | 30.6 | 24.45 | 0.08547 | 6941339518191
256833 | Устройство автоматического ввода резерва NXZM-800S/3B 700A | 166251.86 | шт | 1 | 1 | 1 | 30.6 | 24.45 | 0.08547 | 6941339518184
256832 | Устройство автоматического ввода резерва NXZM-800S/3B 800A | 166251.86 | шт | 1 | 1 | 1 | 30.6 | 24.45 | 0.08547 | 6941339518177
Т.гр. 03 Контакторы, тепловые реле, реле миниатюрные, реле времени CHINT
Контакторы
Контакторы. Серия NC1
220788 | Контактор NC1-0901 9А 110В/АС3 1НЗ 50Гц (R) | 1135.05 | шт | 50 | 1 | 1 | 18.37 | 17 | 0.025582 | 6940092407490
220800 | Контактор NC1-0901 9А 230В/АС3 1НЗ 50Гц (R) | 1135.05 | шт | 50 | 1 | 1 | 18.37 | 17 | 0.025582 | 6940092407612
220806 | Контактор NC1-0901 9А 24В/АС3 1НЗ 50Гц (R) | 1135.05 | шт | 50 | 1 | 1 | 18.37 | 17 | 0.025582 | 6940092407674
220816 | Контактор NC1-0901 9А 400В/АС3 1НЗ 50Гц (R) | 1135.05 | шт | 50 | 1 | 1 | 18.37 | 17 | 0.025582 | 6940092407773
220822 | Контактор NC1-0901 9А 42В/АС3 1НЗ 50Гц (R) | 1135.05 | шт | 50 | 1 | 1 | 18.37 | 17 | 0.025582 | 6940092407834
220879 | Контактор NC1-0901Z 9А DC110В 1НЗ (R) | 2982.11 | шт | 30 | 1 | 1 | 17.84 | 16.8 | 0.020623 | 6940092408251
220880 | Контактор NC1-0901Z 9А DC220В 1НЗ (R) | 2982.11 | шт | 30 | 1 | 1 | 17.84 | 16.8 | 0.020623 | 6940092408268
220881 | Контактор NC1-0901Z 9А DC24В 1НЗ (R) | 2982.11 | шт | 30 | 1 | 1 | 17.84 | 16.8 | 0.020623 | 6940092408275
220882 | Контактор NC1-0901Z 9А DC48В 1НЗ (R) | 2982.11 | шт | 30 | 1 | 1 | 17.84 | 16.8 | 0.020623 | 6940092408282
220894 | Контактор NC1-0904 9А 4P 230В 50Гц (R) | 1561.67 | шт | 50 | 1 | 1 | 18.37 | 17 | 0.025582 | 6940092408404
220900 | Контактор NC1-0904 9А 4P 24В 50Гц (R) | 1561.67 | шт | 50 | 1 | 1 | 18.37 | 17 | 0.025582 | 6940092408466
220983 | Контактор NC1-0908 9А 2НО+2НЗ 230В 50Гц (R) | 1559.36 | шт | 50 | 1 | 1 | 18.37 | 17 | 0.025582 | 6940092409173
220989 | Контактор NC1-0908 9А 2НО+2НЗ 24В 50Гц (R) | 1559.36 | шт | 50 | 1 | 1 | 18.37 | 17 | 0.025582 | 6940092409234
221021 | Контактор NC1-0910 9А 110В/АС3 1НО 50Гц (R) | 1093.16 | шт | 50 | 1 | 1 | 18.37 | 17 | 0.025582 | 6940092409524
221033 | Контактор NC1-0910 9А 230В/АС3 1НО 50Гц (R) | 1093.16 | шт | 50 | 1 | 1 | 18.37 | 17 | 0.025582 | 6940092409647
221039 | Контактор NC1-0910 9А 24В/АС3 1НО 50Гц (R) | 1093.16 | шт | 50 | 1 | 1 | 18.37 | 17 | 0.025582 | 6940092409708
221042 | Контактор NC1-0910 9А 36В/АС3 1НО 50Гц (R) | 1093.16 | шт | 50 | 1 | 1 | 18.37 | 17 | 0.025582 | 6940092409739
221048 | Контактор NC1-0910 9А 400В/АС3 1НО 50Гц (R) | 1093.16 | шт | 50 | 1 | 1 | 18.37 | 17 | 0.025582 | 6940092409791
221054 | Контактор NC1-0910 9А 42В/AC3 1НО 50Гц (R) | 1093.16 | шт | 50 | 1 | 1 | 18.37 | 17 | 0.025582 | 6940092409852
221110 | Контактор NC1-0910Z 9А DC110В 1НО (R) | 2821.14 | шт | 30 | 1 | 1 | 17.84 | 16.8 | 0.020623 | 6940092410261
221111 | Контактор NC1-0910Z 9А DC220В 1НО (R) | 2821.14 | шт | 30 | 1 | 1 | 17.84 | 16.8 | 0.020623 | 6940092410278
221112 | Контактор NC1-0910Z 9А DC24В 1НО (R) | 2821.14 | шт | 30 | 1 | 1 | 17.84 | 16.8 | 0.020623 | 6940092410285
221113 | Контактор NC1-0910Z 9А DC48В 1НО (R) | 2821.14 | шт | 30 | 1 | 1 | 17.84 | 16.8 | 0.020623 | 6940092410292
221116 | Контактор NC1-1201 12А 110В/АС3 1НЗ 50Гц (R) | 1212.96 | шт | 50 | 1 | 1 | 18.37 | 17 | 0.025582 | 6940092410322
221128 | Контактор NC1-1201 12А 230В/АС3 1НЗ 50Гц (R) | 1212.96 | шт | 50 | 1 | 1 | 18.37 | 17 | 0.025582 | 6940092410445
221134 | Контактор NC1-1201 12А 24В/АС3 1НЗ 50Гц (R) | 1212.96 | шт | 50 | 1 | 1 | 18.37 | 17 | 0.025582 | 6940092410506
221143 | Контактор NC1-1201 12А 400В/АС3 1НЗ 50Гц (R) | 1212.96 | шт | 50 | 1 | 1 | 18.37 | 17 | 0.025582 | 6940092410599
221148 | Контактор NC1-1201 12А 42В/АС3 1НЗ 50Гц (R) | 1212.96 | шт | 50 | 1 | 1 | 18.37 | 17 | 0.025582 | 6940092410643
221205 | Контактор NC1-1201Z 12А DC110В 1НЗ (R) | 2975.81 | шт | 30 | 1 | 1 | 17.84 | 16.8 | 0.020623 | 6940092411060
221206 | Контактор NC1-1201Z 12А DC220В 1НЗ (R) | 2975.81 | шт | 30 | 1 | 1 | 17.84 | 16.8 | 0.020623 | 6940092411077
221207 | Контактор NC1-1201Z 12А DC24В 1НЗ (R) | 2975.81 | шт | 30 | 1 | 1 | 17.84 | 16.8 | 0.020623 | 6940092411084
221208 | Контактор NC1-1201Z 12А DC48В 1НЗ (R) | 2975.81 | шт | 30 | 1 | 1 | 17.84 | 16.8 | 0.020623 | 6940092411091
221220 | Контактор NC1-1204 12А 4P 230В 50Гц (R) | 1561.67 | шт | 50 | 1 | 1 | 18.37 | 17 | 0.025582 | 6940092420581
221226 | Контактор NC1-1204 12А 4P 24В 50Гц (R) | 1561.67 | шт | 50 | 1 | 1 | 18.37 | 17 | 0.025582 | 6940092420642
221309 | Контактор NC1-1208 12А 2НО+2НЗ 230В 50Гц (R) | 1559.36 | шт | 50 | 1 | 1 | 18.37 | 17 | 0.025582 | 6940092421359
221315 | Контактор NC1-1208 12A 2НО+2НЗ 24В 50Гц (R) | 1559.36 | шт | 50 | 1 | 1 | 18.37 | 17 | 0.025582 | 6940092421410
221347 | Контактор NC1-1210 12А 110В/АС3 1НО 50Гц (R) | 1212.96 | шт | 50 | 1 | 1 | 18.37 | 17 | 0.025582 | 6940092421700
221358 | Контактор NC1-1210 12А 230В/АС3 1НО 50Гц (R) | 1212.96 | шт | 50 | 1 | 1 | 18.37 | 17 | 0.025582 | 6940092421816
221364 | Контактор NC1-1210 12А 24В/АС3 1НО 50Гц (R) | 1212.96 | шт | 50 | 1 | 1 | 18.37 | 17 | 0.025582 | 6940092421878
221367 | Контактор NC1-1210 12А 36В/АС3 1НО 50Гц (R) | 1212.96 | шт | 50 | 1 | 1 | 18.37 | 17 | 0.025582 | 6940092421908
221373 | Контактор NC1-1210 12А 400В/АС3 1НО 50Гц (R) | 1212.96 | шт | 50 | 1 | 1 | 18.37 | 17 | 0.025582 | 6940092421960
221379 | Контактор NC1-1210 12А 42В/АС3 1НО 50Гц (R) | 1212.96 | шт | 50 | 1 | 1 | 18.37 | 17 | 0.025582 | 6940092422028
221435 | Контактор NC1-1210Z 12А DC110В 1НО (R) | 2825.45 | шт | 30 | 1 | 1 | 17.84 | 16.8 | 0.020623 | 6940092422431
221436 | Контактор NC1-1210Z 12А DC220В 1НО (R) | 2825.45 | шт | 30 | 1 | 1 | 17.84 | 16.8 | 0.020623 | 6940092422448
221437 | Контактор NC1-1210Z 12А DC24В 1НО (R) | 2825.45 | шт | 30 | 1 | 1 | 17.84 | 16.8 | 0.020623 | 6940092422455
221438 | Контактор NC1-1210Z 12А DC48В 1НО (R) | 2825.45 | шт | 30 | 1 | 1 | 17.84 | 16.8 | 0.020623 | 6940092422462
221441 | Контактор NC1-1801 18А 110В/АС3 1НЗ 50Гц (R) | 1494.05 | шт | 50 | 1 | 1 | 19.37 | 18 | 0.025582 | 6940092422493
221450 | Контактор NC1-1801 18А 230В/АС3 1НЗ 50Гц (R) | 1494.05 | шт | 50 | 1 | 1 | 19.37 | 18 | 0.025582 | 6940092422585
221456 | Контактор NC1-1801 18А 24В/АС3 1НЗ 50Гц (R) | 1494.05 | шт | 50 | 1 | 1 | 19.37 | 18 | 0.025582 | 6940092422646
221465 | Контактор NC1-1801 18А 400В/АС3 1НЗ 50Гц (R) | 1494.05 | шт | 50 | 1 | 1 | 19.37 | 18 | 0.025582 | 6940092422738
221470 | Контактор NC1-1801 18А 42В/АС3 1НЗ 50Гц (R) | 1494.05 | шт | 50 | 1 | 1 | 19.37 | 18 | 0.025582 | 6940092422783
221527 | Контактор NC1-1801Z 18А DC110В 1НЗ (R) | 3445.37 | шт | 30 | 1 | 1 | 19.64 | 18.6 | 0.020623 | 6940092423209
221528 | Контактор NC1-1801Z 18А DC220В 1НЗ (R) | 3445.37 | шт | 30 | 1 | 1 | 19.64 | 18.6 | 0.020623 | 6940092423216
221529 | Контактор NC1-1801Z 18А DC24В 1НЗ (R) | 3445.37 | шт | 30 | 1 | 1 | 19.64 | 18.6 | 0.020623 | 6940092423223
221530 | Контактор NC1-1801Z 18А DC48В 1НЗ (R) | 3445.37 | шт | 30 | 1 | 1 | 19.64 | 18.6 | 0.020623 | 6940092423230
221533 | Контактор NC1-1810 18А 110В/АС3 1НО 50Гц (R) | 1419.18 | шт | 50 | 1 | 1 | 19.37 | 18 | 0.025582 | 6940092423261
221545 | Контактор NC1-1810 18А 230В/АС3 1НО 50Гц (R) | 1419.18 | шт | 50 | 1 | 1 | 19.37 | 18 | 0.025582 | 6940092423384
221551 | Контактор NC1-1810 18А 24В/АС3 1НО 50Гц (R) | 1419.18 | шт | 50 | 1 | 1 | 19.37 | 18 | 0.025582 | 6940092423445
221554 | Контактор NC1-1810 18А 36В/АС3 1НО 50Гц (R) | 1419.18 | шт | 50 | 1 | 1 | 19.37 | 18 | 0.025582 | 6940092423476
221560 | Контактор NC1-1810 18А 400В/АС3 1НО 50Гц (R) | 1419.18 | шт | 50 | 1 | 1 | 19.37 | 18 | 0.025582 | 6940092423537
225564 | Контактор NC1-1810 18А 42В/AC3 1НO 50Гц (R) | 1419.18 | шт | 50 | 1 | 1 | 19.37 | 18 | 0.025582 | 6940092455491
221619 | Контактор NC1-1810Z 18А DC110В 1НО (R) | 3460.17 | шт | 30 | 1 | 1 | 19.64 | 18.6 | 0.020623 | 6940092423971
221620 | Контактор NC1-1810Z 18А DC220В 1НО (R) | 3460.17 | шт | 30 | 1 | 1 | 19.64 | 18.6 | 0.020623 | 6940092423988
221621 | Контактор NC1-1810Z 18А DC24В 1НО (R) | 3460.17 | шт | 30 | 1 | 1 | 19.64 | 18.6 | 0.020623 | 6940092423995
221622 | Контактор NC1-1810Z 18А DC48В 1НО (R) | 3460.17 | шт | 30 | 1 | 1 | 19.64 | 18.6 | 0.020623 | 6940092424008
221640 | Контактор NC1-2501 25A 24В/AC3 1НЗ 50Гц (R) | 1926.12 | шт | 32 | 1 | 1 | 18.16 | 16.96 | 0.025595 | 6940092424183
221625 | Контактор NC1-2501 25А 110В/АС3 1НЗ 50Гц (R) | 1926.12 | шт | 32 | 1 | 1 | 18.16 | 16.96 | 0.025595 | 6940092424039
221634 | Контактор NC1-2501 25А 230В/АС3 1НЗ 50Гц (R) | 1926.12 | шт | 32 | 1 | 1 | 18.16 | 16.96 | 0.025595 | 6940092424121
221649 | Контактор NC1-2501 25А 400В/АС3 1НЗ 50Гц (R) | 1926.12 | шт | 32 | 1 | 1 | 18.16 | 16.96 | 0.025595 | 6940092424275
221654 | Контактор NC1-2501 25А 42В/АС3 1НЗ 50Гц (R) | 1926.12 | шт | 32 | 1 | 1 | 18.16 | 16.96 | 0.025595 | 6940092424329
221711 | Контактор NC1-2501Z 25А DC110В 1НЗ (R) | 4861.92 | шт | 20 | 1 | 1 | 20.45 | 19.6 | 0.020871 | 6940092424749
221712 | Контактор NC1-2501Z 25А DC220В 1НЗ (R) | 4861.92 | шт | 20 | 1 | 1 | 20.45 | 19.6 | 0.020871 | 6940092424756
221713 | Контактор NC1-2501Z 25А DC24В 1НЗ (R) | 4861.92 | шт | 20 | 1 | 1 | 20.45 | 19.6 | 0.020871 | 6940092424763
221714 | Контактор NC1-2501Z 25А DC48В 1НЗ (R) | 4861.92 | шт | 20 | 1 | 1 | 20.45 | 19.6 | 0.020871 | 6940092424770
221726 | Контактор NC1-2504 25А 4P 230В 50Гц (R) | 2581.74 | шт | 32 | 1 | 1 | 18.16 | 16.96 | 0.025595 | 6940092424893
221732 | Контактор NC1-2504 25А 4P 24В 50Гц (R) | 2581.74 | шт | 32 | 1 | 1 | 18.16 | 16.96 | 0.025595 | 6940092424954
221815 | Контактор NC1-2508 25А 2НО+2НЗ 230В 50Гц (R) | 2582.69 | шт | 32 | 1 | 1 | 18.16 | 16.96 | 0.025595 | 6940092425661
221821 | Контактор NC1-2508 25А 2НО+2НЗ 24В 50Гц (R) | 2582.69 | шт | 32 | 1 | 1 | 18.16 | 16.96 | 0.025595 | 6940092425722
221853 | Контактор NC1-2510 25А 110В/АС3 1НО 50Гц (R) | 1875.62 | шт | 32 | 1 | 1 | 18.16 | 16.96 | 0.025595 | 6940092426019
221865 | Контактор NC1-2510 25А 230В/АС3 1НО 50Гц (R) | 1875.62 | шт | 32 | 1 | 1 | 18.16 | 16.96 | 0.025595 | 6940092426132
221871 | Контактор NC1-2510 25А 24В/АС3 1НО 50Гц (R) | 1875.62 | шт | 32 | 1 | 1 | 18.16 | 16.96 | 0.025595 | 6940092426194
221874 | Контактор NC1-2510 25А 36В/АС3 1НО 50Гц (R) | 1875.62 | шт | 32 | 1 | 1 | 18.16 | 16.96 | 0.025595 | 6940092426224
221880 | Контактор NC1-2510 25А 400В/АС3 1НО 50Гц (R) | 1875.62 | шт | 32 | 1 | 1 | 18.16 | 16.96 | 0.025595 | 6940092426286
221886 | Контактор NC1-2510 25А 42В/AC3 1НО 50 Гц (R) | 1875.62 | шт | 32 | 1 | 1 | 18.16 | 16.96 | 0.025595 | 6940092426347
221942 | Контактор NC1-2510Z 25А DC110В 1НО (R) | 4870.74 | шт | 20 | 1 | 1 | 20.45 | 19.6 | 0.020871 | 6940092426750
221943 | Контактор NC1-2510Z 25А DC220В 1НО (R) | 4870.74 | шт | 20 | 1 | 1 | 20.45 | 19.6 | 0.020871 | 6940092426767
221944 | Контактор NC1-2510Z 25А DC24В 1НО (R) | 4870.74 | шт | 20 | 1 | 1 | 20.45 | 19.6 | 0.020871 | 6940092426774
221945 | Контактор NC1-2510Z 25А DC48В 1НО (R) | 4870.74 | шт | 20 | 1 | 1 | 20.45 | 19.6 | 0.020871 | 6940092426781
221948 | Контактор NC1-3201 32А 110В/АС3 1НЗ 50Гц (R) | 2156.07 | шт | 32 | 1 | 1 | 18.8 | 17.6 | 0.025595 | 6940092426811
221957 | Контактор NC1-3201 32А 230В/АС3 1НЗ 50Гц (R) | 2156.07 | шт | 32 | 1 | 1 | 18.8 | 17.6 | 0.025595 | 6940092426903
221963 | Контактор NC1-3201 32А 24В/АС3 1НЗ 50Гц (R) | 2156.07 | шт | 32 | 1 | 1 | 18.8 | 17.6 | 0.025595 | 6940092426965
221972 | Контактор NC1-3201 32А 400В/АС3 1НЗ 50Гц (R) | 2156.07 | шт | 32 | 1 | 1 | 18.8 | 17.6 | 0.025595 | 6940092427054
221977 | Контактор NC1-3201 32А 42В/АС3 1НЗ 50Гц (R) | 2156.07 | шт | 32 | 1 | 1 | 18.8 | 17.6 | 0.025595 | 6940092427108
222034 | Контактор NC1-3201Z 32А DC110В 1НЗ (R) | 6323.84 | шт | 20 | 1 | 1 | 20.45 | 19.6 | 0.020871 | 6940092427528
222035 | Контактор NC1-3201Z 32А DC220В 1НЗ (R) | 6323.84 | шт | 20 | 1 | 1 | 20.45 | 19.6 | 0.020871 | 6940092427535
222036 | Контактор NC1-3201Z 32А DC24В 1НЗ (R) | 6323.84 | шт | 20 | 1 | 1 | 20.45 | 19.6 | 0.020871 | 6940092427542
222037 | Контактор NC1-3201Z 32А DC48В 1НЗ (R) | 6323.84 | шт | 20 | 1 | 1 | 20.45 | 19.6 | 0.020871 | 6940092427559
222040 | Контактор NC1-3210 32А 110В/АС3 1НО 50Гц (R) | 2196.08 | шт | 32 | 1 | 1 | 18.8 | 17.6 | 0.025595 | 6940092427580
222051 | Контактор NC1-3210 32А 230В/АС3 1НО 50Гц (R) | 2196.08 | шт | 32 | 1 | 1 | 18.8 | 17.6 | 0.025595 | 6940092427696
222057 | Контактор NC1-3210 32А 24В/АС3 1НО 50Гц (R) | 2196.08 | шт | 32 | 1 | 1 | 18.8 | 17.6 | 0.025595 | 6940092427757
222060 | Контактор NC1-3210 32А 36В/АС3 1НО 50Гц (R) | 2196.08 | шт | 32 | 1 | 1 | 18.8 | 17.6 | 0.025595 | 6940092427788
222066 | Контактор NC1-3210 32А 400В/АС3 1НО 50Гц (R) | 2196.08 | шт | 32 | 1 | 1 | 18.8 | 17.6 | 0.025595 | 6940092427849
222072 | Контактор NC1-3210 32А 42В/АС3 1НО 50 Гц (R) | 2196.08 | шт | 32 | 1 | 1 | 18.8 | 17.6 | 0.025595 | 6940092427900
222128 | Контактор NC1-3210Z 32А DC110В 1НО (R) | 6324.78 | шт | 20 | 1 | 1 | 20.45 | 19.6 | 0.020871 | 6940092428310
222129 | Контактор NC1-3210Z 32А DC220В 1НО (R) | 6324.78 | шт | 20 | 1 | 1 | 20.45 | 19.6 | 0.020871 | 6940092428327
222130 | Контактор NC1-3210Z 32А DC24В 1НО (R) | 6324.78 | шт | 20 | 1 | 1 | 20.45 | 19.6 | 0.020871 | 6940092428334
222131 | Контактор NC1-3210Z 32А DC48В 1НО (R) | 6324.78 | шт | 20 | 1 | 1 | 20.45 | 19.6 | 0.020871 | 6940092428341
222143 | Контактор NC1-4004 40А 4P 230В 50Гц (R) | 7347.17 | шт | 12 | 1 | 1 | 16.01 | 15 | 0.025453 | 6940092428464
222149 | Контактор NC1-4004 40А 4P 24В 50Гц (R) | 7347.17 | шт | 12 | 1 | 1 | 16.01 | 15 | 0.025453 | 6940092428525
222227 | Контактор NC1-4008 40А 2НО+2НЗ 230В 50Гц (R) | 7347.17 | шт | 12 | 1 | 1 | 16.25 | 15.24 | 0.025453 | 6940092429157
222233 | Контактор NC1-4008 40А 2НО+2НЗ 24В 50Гц (R) | 7347.17 | шт | 12 | 1 | 1 | 16.25 | 15.24 | 0.025453 | 6940092429218
222260 | Контактор NC1-4011 40А 110В/АС3 1НО+1НЗ 50Гц (R) | 3633.42 | шт | 16 | 1 | 1 | 19.94 | 18.72 | 0.028491 | 6940092429423
222272 | Контактор NC1-4011 40А 230В/АС3 1НО+1НЗ 50Гц (R) | 3633.42 | шт | 16 | 1 | 1 | 19.94 | 18.72 | 0.028491 | 6940092429546
222278 | Контактор NC1-4011 40А 24В/АС3 1НО+1НЗ 50Гц (R) | 3633.42 | шт | 16 | 1 | 1 | 19.94 | 18.72 | 0.028491 | 6940092429607
222287 | Контактор NC1-4011 40А 400В/АС3 1НО+1НЗ 50Гц (R) | 3633.42 | шт | 16 | 1 | 1 | 19.94 | 18.72 | 0.028491 | 6940092429669
222293 | Контактор NC1-4011 40А 42В/АС3 1НО+1НЗ (R) | 3633.42 | шт | 16 | 1 | 1 | 19.94 | 18.72 | 0.028491 | 6940092429720
222349 | Контактор NC1-4011Z 40А DC110В 1НО+1НЗ (R) | 12606.23 | шт | 8 | 1 | 1 | 20.35 | 19.44 | 0.023444 | 6940092430139
222350 | Контактор NC1-4011Z 40А DC220В 1НО+1НЗ (R) | 12606.23 | шт | 8 | 1 | 1 | 20.35 | 19.44 | 0.023444 | 6940092430146
222351 | Контактор NC1-4011Z 40А DC24В 1НО+1НЗ (R) | 12606.23 | шт | 8 | 1 | 1 | 20.35 | 19.44 | 0.023444 | 6940092430153
222352 | Контактор NC1-4011Z 40А DC48В 1НО+1НЗ (R) | 12606.23 | шт | 8 | 1 | 1 | 20.35 | 19.44 | 0.023444 | 6940092430160
222364 | Контактор NC1-5004 50А 4P 230В 50Гц (R) | 7925.51 | шт | 12 | 1 | 1 | 16.01 | 15 | 0.025453 | 6940092430283
222370 | Контактор NC1-5004 50А 4P 24В 50Гц (R) | 7925.51 | шт | 12 | 1 | 1 | 16.01 | 15 | 0.025453 | 6940092430344
222448 | Контактор NC1-5008 50А 2НО+2НЗ 230В 50Гц (R) | 7925.51 | шт | 12 | 1 | 1 | 16.25 | 15.24 | 0.025453 | 6940092430979
222454 | Контактор NC1-5008 50А 2НО+2НЗ 24В 50Гц (R) | 7925.51 | шт | 12 | 1 | 1 | 16.25 | 15.24 | 0.025453 | 6940092431037
222481 | Контактор NC1-5011 50А 110В/АС3 1НО+1НЗ 50Гц (R) | 4387.95 | шт | 16 | 1 | 1 | 19.94 | 18.72 | 0.028491 | 6940092431242
222493 | Контактор NC1-5011 50А 230В/АС3 1НО+1НЗ 50Гц (R) | 4387.95 | шт | 16 | 1 | 1 | 19.94 | 18.72 | 0.028491 | 6940092431365
222499 | Контактор NC1-5011 50А 24В/АС3 1НО+1НЗ 50Гц (R) | 4387.95 | шт | 16 | 1 | 1 | 19.94 | 18.72 | 0.028491 | 6940092431426
222508 | Контактор NC1-5011 50А 400В/АС3 1НО+1НЗ 50Гц (R) | 4387.95 | шт | 16 | 1 | 1 | 19.94 | 18.72 | 0.028491 | 6940092431488
222514 | Контактор NC1-5011 50А 42В/АС3 1НО+1НЗ 50Гц (R) | 4387.95 | шт | 16 | 1 | 1 | 19.94 | 18.72 | 0.028491 | 6940092431549
222570 | Контактор NC1-5011Z 50А DC110В 1НО+1НЗ (R) | 10797.15 | шт | 8 | 1 | 1 | 20.35 | 19.44 | 0.023444 | 6940092431952
222571 | Контактор NC1-5011Z 50А DC220В 1НО+1НЗ (R) | 10797.15 | шт | 8 | 1 | 1 | 20.35 | 19.44 | 0.023444 | 6940092431969
222572 | Контактор NC1-5011Z 50А DC24В 1НО+1НЗ (R) | 10797.15 | шт | 8 | 1 | 1 | 20.35 | 19.44 | 0.023444 | 6940092431976
222573 | Контактор NC1-5011Z 50А DC48В 1НО+1НЗ (R) | 10797.15 | шт | 8 | 1 | 1 | 20.35 | 19.44 | 0.023444 | 6940092431983
222585 | Контактор NC1-6504 65А 4P 230В 50Гц (R) | 10447.29 | шт | 12 | 1 | 1 | 16.01 | 15 | 0.025453 | 6940092432102
222591 | Контактор NC1-6504 65А 4P 24В 50Гц (R) | 10447.29 | шт | 12 | 1 | 1 | 16.01 | 15 | 0.025453 | 6940092432164
222669 | Контактор NC1-6508 65А 2НО+2НЗ 230В 50Гц (R) | 10447.29 | шт | 12 | 1 | 1 | 16.25 | 15.24 | 0.025453 | 6940092432799
222675 | Контактор NC1-6508 65А 2НО+2НЗ 24В 50Гц (R) | 10447.29 | шт | 12 | 1 | 1 | 16.25 | 15.24 | 0.025453 | 6940092432850
226966 | Контактор NC1-6508Z 65А DC24В 2НО+2НЗ | 14095.83 | шт | 4 | 1 | 1 | 9.83 | 9.2 | 0.014004 | 6901800792154
222702 | Контактор NC1-6511 65А 110В/АС3 1НО+1НЗ 50Гц (R) | 5178.81 | шт | 16 | 1 | 1 | 19.94 | 18.72 | 0.028491 | 6940092433062
222714 | Контактор NC1-6511 65А 230В/АС3 1НО+1НЗ 50Гц (R) | 5178.81 | шт | 16 | 1 | 1 | 19.94 | 18.72 | 0.028491 | 6940092433185
222720 | Контактор NC1-6511 65А 24В/АС3 1НО+1НЗ 50Гц (R) | 5178.81 | шт | 16 | 1 | 1 | 19.94 | 18.72 | 0.028491 | 6940092433246
222722 | Контактор NC1-6511 65А 36В/АС3 1НО+1НЗ 50Гц (R) | 5178.81 | шт | 16 | 1 | 1 | 19.94 | 18.72 | 0.028491 | 6940092433260
222729 | Контактор NC1-6511 65А 400В/АС3 1НО+1НЗ (R) 50Гц (R) | 5178.81 | шт | 16 | 1 | 1 | 19.94 | 18.72 | 0.028491 | 6940092433314
222735 | Контактор NC1-6511 65А 42В/АС3 1НО+1НЗ 50Гц (R) | 5178.81 | шт | 16 | 1 | 1 | 19.94 | 18.72 | 0.028491 | 6940092433376
222791 | Контактор NC1-6511Z 65А DC110В 1НО+1НЗ (R) | 15161.48 | шт | 8 | 1 | 1 | 20.35 | 19.44 | 0.023444 | 6940092433789
222792 | Контактор NC1-6511Z 65А DC220В 1НО+1НЗ (R) | 15161.48 | шт | 8 | 1 | 1 | 20.35 | 19.44 | 0.023444 | 6940092433796
222793 | Контактор NC1-6511Z 65А DC24В 1НО+1НЗ (R) | 15161.48 | шт | 8 | 1 | 1 | 20.35 | 19.44 | 0.023444 | 6940092433802
222794 | Контактор NC1-6511Z 65А DC48В 1НО+1НЗ (R) | 15161.48 | шт | 8 | 1 | 1 | 20.35 | 19.44 | 0.023444 | 6940092433819
222806 | Контактор NC1-8004 80А 4P 230В 50Гц (R) | 14001.12 | шт | 12 | 1 | 1 | 19.74 | 18.46 | 0.033719 | 6940092433932
222812 | Контактор NC1-8004 80А 4P 24В 50Гц (R) | 14001.12 | шт | 12 | 1 | 1 | 19.74 | 18.46 | 0.033719 | 6940092433994
222890 | Контактор NC1-8008 80А 2НО+2НЗ 230В 50Гц (R) | 14262.89 | шт | 12 | 1 | 1 | 20.58 | 19.3 | 0.033719 | 6940092434625
222896 | Контактор NC1-8008 80А 2НО+2НЗ 24В 50Гц (R) | 14262.89 | шт | 12 | 1 | 1 | 20.58 | 19.3 | 0.033719 | 6940092434687
222923 | Контактор NC1-8011 80А 110В/АС3 1НО+1НЗ 50Гц (R) | 7558.95 | шт | 12 | 1 | 1 | 17.55 | 16.48 | 0.024387 | 6940092434892
222935 | Контактор NC1-8011 80А 230В/АС3 1НО+1НЗ 50Гц (R) | 7558.95 | шт | 12 | 1 | 1 | 17.55 | 16.48 | 0.024387 | 6940092435011
222941 | Контактор NC1-8011 80А 24В/АС3 1НО+1НЗ 50Гц (R) | 7558.95 | шт | 12 | 1 | 1 | 17.55 | 16.48 | 0.024387 | 6940092435073
222950 | Контактор NC1-8011 80А 400В/АС3 1НО+1НЗ 50Гц (R) | 7558.95 | шт | 12 | 1 | 1 | 17.55 | 16.48 | 0.024387 | 6940092435134
222956 | Контактор NC1-8011 80А 42В/АС3 1НО+1НЗ 50Гц (R) | 7558.95 | шт | 12 | 1 | 1 | 17.55 | 16.48 | 0.024387 | 6940092435196
223012 | Контактор NC1-8011Z 80А DC110В 1НО+1НЗ (R) | 20074.64 | шт | 4 | 1 | 1 | 11.07 | 10.44 | 0.014004 | 6940092435608
223013 | Контактор NC1-8011Z 80А DC220В 1НО+1НЗ (R) | 20074.64 | шт | 4 | 1 | 1 | 11.07 | 10.44 | 0.014004 | 6940092435615
223014 | Контактор NC1-8011Z 80А DC24В 1НО+1НЗ (R) | 20074.64 | шт | 4 | 1 | 1 | 11.07 | 10.44 | 0.014004 | 6940092435622
223015 | Контактор NC1-8011Z 80А DC48В 1НО+1НЗ (R) | 20074.64 | шт | 4 | 1 | 1 | 11.07 | 10.44 | 0.014004 | 6940092435639
223027 | Контактор NC1-9504 95А 4P 230В 50Гц (R) | 14001.12 | шт | 12 | 1 | 1 | 19.74 | 18.46 | 0.033719 | 6940092435752
223033 | Контактор NC1-9504 95А 4P 24В 50Гц (R) | 14001.12 | шт | 12 | 1 | 1 | 19.74 | 18.46 | 0.033719 | 6940092435813
223117 | Контактор NC1-9508 95А 2НО+2НЗ 24В 50Гц (R) | 14314.76 | шт | 12 | 1 | 1 | 20.58 | 19.3 | 0.033719 | 6940092436506
223144 | Контактор NC1-9511 95А 110В/АС3 1НО+1НЗ 50Гц (R) | 7703.12 | шт | 12 | 1 | 1 | 17.55 | 16.48 | 0.024387 | 6940092436711
223156 | Контактор NC1-9511 95А 230В/АС3 1НО+1НЗ 50Гц (R) | 7703.12 | шт | 12 | 1 | 1 | 17.55 | 16.48 | 0.024387 | 6940092436834
223162 | Контактор NC1-9511 95А 24В/АС3 1НО+1НЗ 50Гц (R) | 7703.12 | шт | 12 | 1 | 1 | 17.55 | 16.48 | 0.024387 | 6940092436896
223171 | Контактор NC1-9511 95А 400В/АС3 1НО+1НЗ 50Гц (R) | 7703.12 | шт | 12 | 1 | 1 | 17.55 | 16.48 | 0.024387 | 6940092436957
223177 | Контактор NC1-9511 95А 42В/АС3 1НО+1НЗ 50Гц (R) | 7703.12 | шт | 12 | 1 | 1 | 17.55 | 16.48 | 0.024387 | 6940092437015
223233 | Контактор NC1-9511Z 95А DC110В 1НО+1НЗ (R) | 20356.88 | шт | 4 | 1 | 1 | 11.07 | 10.44 | 0.014004 | 6940092437428
223234 | Контактор NC1-9511Z 95А DC220В 1НО+1НЗ (R) | 20356.88 | шт | 4 | 1 | 1 | 11.07 | 10.44 | 0.014004 | 6940092437435
223235 | Контактор NC1-9511Z 95А DC24В 1НО+1НЗ (R) | 20356.88 | шт | 4 | 1 | 1 | 11.07 | 10.44 | 0.014004 | 6940092437442
223236 | Контактор NC1-9511Z 95А DC48В 1НО+1НЗ (R) | 20356.88 | шт | 4 | 1 | 1 | 11.07 | 10.44 | 0.014004 | 6940092437459
221667 | Реверсивный контактор NC1-2501N 25А 110В/АС3 1НЗ 50Гц (R) | 2914.38 | шт | 12 | 1 | 1 | 17.83 | 16.8 | 0.023506 | 6940092424428
222305 | Реверсивный контактор NC1-4011N 40А 110В/АС3 1НЗ/1НО 50Гц (R) | 6772 | шт | 8 | 1 | 1 | 20.74 | 19.52 | 0.029931 | 6940092429812
Контакторы. Серия NC2
671433 | Контактор NC2-115 115A 230В/АС3 50Гц (R). | 15181.22 | шт | 2 | 1 | 1 | 8.84 | 7.3 | 0.0219 | 6941498937635
671690 | Контактор NC2-115 115A 400В/АС3 50Гц (R) | 15181.22 | шт | 2 | 1 | 1 | 8.84 | 7.3 | 0.0219 | 6901800792222
235661 | Контактор NC2-115NS реверс 115A 230В/АС3 50Гц (R). | 42390.92 | шт | 1 | 1 | 1 | 15.5 | 12 | 0.036234 | 6940092462611
235667 | Контактор NC2-115NS реверс 115A 400В/АС3 50Гц (R) | 42390.92 | шт | 1 | 1 | 1 | 15.5 | 12 | 0.036234 | 6940092462673
671398 | Контактор NC2-150 150A 230В/АС3 50Гц (R). | 19024.11 | шт | 2 | 1 | 1 | 9.04 | 7.5 | 0.0219 | 6901800487784
671691 | Контактор NC2-150 150A 400В/АС3 50Гц (R) | 19024.11 | шт | 2 | 1 | 1 | 9.04 | 7.5 | 0.0219 | 6901800792239
235742 | Контактор NC2-150NS реверс 150A 230В/АС3 50Гц (R) | 46326.74 | шт | 1 | 1 | 1 | 15.6 | 12 | 0.042879 | 6940092463304
235748 | Контактор NC2-150NS реверс 150A 400В/АС3 50Гц (R) | 46326.74 | шт | 1 | 1 | 1 | 15.6 | 12 | 0.042879 | 6940092463366
671435 | Контактор NC2-185 185A 230В/АС3 50Гц (R). | 25246.94 | шт | 2 | 1 | 1 | 10.64 | 9.1 | 0.0219 | 6941498937642
671692 | Контактор NC2-185 185A 400В/АС3 50Гц (R) | 25246.94 | шт | 2 | 1 | 1 | 10.64 | 9.1 | 0.0219 | 6901800792246
235824 | Контактор NC2-185NS реверс 185A 230В/АС3 50Гц (R) | 60441.05 | шт | 1 | 1 | 1 | 16.2 | 12.5 | 0.042879 | 6940092464004
235830 | Контактор NC2-185NS реверс 185A 400В/АС3 50Гц (R) | 60441.05 | шт | 1 | 1 | 1 | 16.2 | 12.5 | 0.042879 | 6940092464066
671400 | Контактор NC2-225 225A 230В/АС3 50Гц (R). | 28613.97 | шт | 2 | 1 | 1 | 11.43 | 9.5 | 0.027584 | 6901800487807
671693 | Контактор NC2-225 225A 400В/АС3 50Гц (R) | 28613.97 | шт | 2 | 1 | 1 | 11.43 | 9.5 | 0.027584 | 6901800792253
235908 | Контактор NC2-225NS реверс 225A 220-240В/АС3 50Гц (R) | 65340.87 | шт | 1 | 1 | 1 | 16.2 | 12.5 | 0.042879 | 6940092464707
235914 | Контактор NC2-225NS реверс 225A 400В/АС3 50Гц (R) | 65340.87 | шт | 1 | 1 | 1 | 16.2 | 12.5 | 0.042879 | 6940092464769
671402 | Контактор NC2-265 265A 230В/АС3 50Гц (R) | 32649.33 | шт | 2 | 1 | 1 | 17.16 | 14.6 | 0.03734 | 6901800487821
236582 | Контактор NC2-265 265A 400В/АС3 50Гц (R) | 32649.33 | шт | 2 | 1 | 1 | 17.16 | 14.6 | 0.03734 | 6940092470418
235992 | Контактор NC2-265NS реверс 265A 230В/АС3 50Гц (R) | 74555.99 | шт | 1 | 1 | 1 | 22.5 | 18 | 0.059351 | 6940092465421
235998 | Контактор NC2-265NS реверс 265A 400В/АС3 50Гц (R) | 74555.99 | шт | 1 | 1 | 1 | 22.5 | 18 | 0.059351 | 6940092465483
236058 | Контактор NC2-330 330A 230В/АС3 50Гц (R) | 50539.13 | шт | 2 | 1 | 1 | 19.66 | 17.1 | 0.03734 | 6940092465988
236082 | Контактор NC2-330NS реверс 330A 230В/АС3 50Гц (R) | 108780.42 | шт | 1 | 1 | 1 | 22.5 | 18 | 0.059351 | 6940092466220
236091 | Контактор NC2-330NS реверс 330A 400В/АС3 50Гц (R) | 108780.42 | шт | 1 | 1 | 1 | 22.5 | 18 | 0.059351 | 6940092466312
236157 | Контактор NC2-400 400A 230В/АС3 50Гц (R) | 53061.75 | шт | 2 | 1 | 1 | 19.86 | 17.3 | 0.03734 | 6940092466978
236166 | Контактор NC2-400 400A 400В/АС3 50Гц (R) | 53061.75 | шт | 2 | 1 | 1 | 19.86 | 17.3 | 0.03734 | 6940092467067
236206 | Контактор NC2-400/4 400A 230В/АС3 50Гц (R) | 46001.82 | шт | 2 | 1 | 1 | 23.71 | 20.76 | 0.044787 | 6940092467456
236182 | Контактор NC2-400NS реверс 400A 230В/АС3 50Гц (R) | 125105.72 | шт | 1 | 1 | 1 | 26.9 | 22 | 0.063234 | 6940092467210
236191 | Контактор NC2-400NS реверс 400A 400В/АС3 50Гц (R) | 125105.72 | шт | 1 | 1 | 1 | 26.9 | 22 | 0.063234 | 6940092467302
236583 | Контактор NC2-500 500A 230В/АС3 50Гц (R) | 68901.32 | шт | 1 | 1 | 1 | 12.27 | 11 | 0.026277 | 6940092470425
236265 | Контактор NC2-500 500A 400В/АС3 50Гц (R) | 68901.32 | шт | 1 | 1 | 1 | 12.27 | 11 | 0.026277 | 6940092468040
236280 | Контактор NC2-500NS реверс 500A 230В/АС3 50Гц (R) | 153791.19 | шт | 1 | 1 | 1 | 29.9 | 24 | 0.079365 | 6940092468194
236289 | Контактор NC2-500NS реверс 500A 400В/АС3 50Гц (R) | 153791.19 | шт | 1 | 1 | 1 | 29.9 | 24 | 0.079365 | 6940092468286
236307 | Контактор NC2-630 630A 230В/АС3 50Гц (R). | 88967.97 | шт | 1 | 1 | 1 | 21.3 | 16.8 | 0.06239 | 6940092468460
236316 | Контактор NC2-630 630A 400В/АС3 50Гц (R) | 88967.97 | шт | 1 | 1 | 1 | 21.3 | 16.8 | 0.06239 | 6940092468552
236355 | Контактор NC2-630/4 630A 230В/АС3 50Гц (R) | 98508.25 | шт | 1 | 1 | 1 | 25.2 | 20.5 | 0.067146 | 6940092468941
236331 | Контактор NC2-630NS реверс 630A 230В/АС3 50Гц (R) | 217831.11 | шт | 1 | 1 | 1 | 54.7 | 48 | 0.12008 | 6940092468705
236340 | Контактор NC2-630NS реверс 630A 400В/АС3 50Гц (R) | 217831.11 | шт | 1 | 1 | 1 | 54.7 | 48 | 0.12008 | 6940092468798
236704 | Контактор NC2-800 800A 110В/АС3 50Гц (R) | 124005.53 | шт | 1 | 1 | 1 | 22 | 17.5 | 0.06239 | 6940092470814
254405 | Контактор NC2-800 800A 230В/АС3 50Гц (R) | 124013.93 | шт | 1 | 1 | 1 | 22 | 17.5 | 0.06239 | 6941339527742
236710 | Контактор NC2-800 800A 400В/АС3 50Гц (R) | 124013.93 | шт | 1 | 1 | 1 | 22 | 17.5 | 0.06239 | 6940092470876
671388 | Контактор NC2-800NS реверс 800A 230В/АС3 50Гц (R) | 261147.6 | шт | 1 | 1 | 1 | 56.1 | 49.4 | 0.12008 | 6940092472351
Контакторы. Серия NC6
247341 | Контактор NC6-0601 6А 230В 1НЗ 50Гц (R) | 1006.11 | шт | 75 | 1 | 1 | 15.76 | 14.25 | 0.018707 | 6941339533873
247347 | Контактор NC6-0601 6А 24В 1НЗ 50Гц (R) | 1006.11 | шт | 75 | 1 | 1 | 15.76 | 14.25 | 0.018707 | 6901800545859
247355 | Контактор NC6-0601 6А 400В 1НЗ 50Гц (R) | 1006.11 | шт | 75 | 1 | 1 | 15.76 | 14.25 | 0.018707 | 6940092475048
247079 | Контактор NC6-0604 6А 230В 4Р 50Гц (R) | 1068.69 | шт | 75 | 1 | 1 | 15.76 | 14.25 | 0.018707 | 6940092473693
247226 | Контактор NC6-0608 6А 230В 2НО+2НЗ 50Гц (R) | 985.85 | шт | 75 | 1 | 1 | 15.76 | 14.25 | 0.018707 | 6940092474461
247440 | Контактор NC6-0610 6А 230В 1НО 50Гц (R) | 1006.32 | шт | 75 | 1 | 1 | 15.76 | 14.25 | 0.018707 | 6940092475321
247446 | Контактор NC6-0610 6А 24В 1НО 50Гц (R) | 1006.32 | шт | 75 | 1 | 1 | 15.76 | 14.25 | 0.018707 | 6940092475352
247473 | Контактор NC6-0901 9А 230В 1НЗ 50Гц (R) | 1056.41 | шт | 75 | 1 | 1 | 15.76 | 14.25 | 0.018707 | 6940092475468
247479 | Контактор NC6-0901 9А 24В 1НЗ 50Гц (R) | 1056.41 | шт | 75 | 1 | 1 | 15.76 | 14.25 | 0.018707 | 6940092475512
247493 | Контактор NC6-0901 9А 48В 1НЗ 50Гц (R) | 1056.41 | шт | 75 | 1 | 1 | 15.76 | 14.25 | 0.018707 | 6940092475581
247496 | Контактор NC6-0904 9А 110В 4P 50Гц (R) | 1093.47 | шт | 75 | 1 | 1 | 15.76 | 14.25 | 0.018707 | 6940092475604
247506 | Контактор NC6-0904 9А 230В 4Р 50Гц (R) | 1093.47 | шт | 75 | 1 | 1 | 15.76 | 14.25 | 0.018707 | 6940092475666
247512 | Контактор NC6-0904 9А 24В 4P 50Гц (R) | 1093.47 | шт | 75 | 1 | 1 | 15.76 | 14.25 | 0.018707 | 6940092475703
247539 | Контактор NC6-0908 9А 230В 2НО+2НЗ 50Гц (R) | 1036.04 | шт | 75 | 1 | 1 | 15.76 | 14.25 | 0.018707 | 6940092475840
247571 | Контактор NC6-0910 9А 230В 1НО 50Гц (R) | 1056.41 | шт | 75 | 1 | 1 | 15.76 | 14.25 | 0.018707 | 6940092476014
247577 | Контактор NC6-0910 9А 24В 1НО 50Гц (R) | 1056.41 | шт | 75 | 1 | 1 | 15.76 | 14.25 | 0.018707 | 6940092476052
Контакторы. Серия NXC-M
836608 | Контактор NXC-06M/22 220АС 2НО+2НЗ 50/60Гц (R) | 1212.75 | шт | 75 | 1 | 1 | 15.22 | 13.71 | 0.018707 | 6901800750130
836584 | Контактор NXC-06M01 220АС 1НЗ 50/60Гц (R) | 1068.69 | шт | 75 | 1 | 1 | 15.22 | 13.71 | 0.018707 | 6901800749899
836666 | Контактор NXC-06M01/Z 24DC 1НЗ 50/60Гц (R) | 2640.96 | шт | 84 | 1 | 1 | 24.37 | 22.55 | 0.023267 | 6901800750710
836572 | Контактор NXC-06M10 220АС 1НЗ 50/60Гц (R) | 1068.69 | шт | 75 | 1 | 1 | 15.22 | 13.71 | 0.018707 | 6901800749776
836704 | Контактор NXC-09 220АС 1НО+1НЗ 50Гц (R) | 1179.99 | шт | 60 | 1 | 1 | 23.76 | 21.3 | 0.034828 | 6901800751090
836705 | Контактор NXC-09 380AC 1НО+1НЗ 50Гц (R) | 1179.99 | шт | 60 | 1 | 1 | 23.76 | 21.3 | 0.034828 | 6901800751106
836612 | Контактор NXC-09M/22 220АС 2НО+2НЗ 50/60Гц (R) | 1212.75 | шт | 75 | 1 | 1 | 15.22 | 13.71 | 0.018707 | 6901800750178
836685 | Контактор NXC-09M/22/Z 220DC 2НО+2НЗ 50/60Гц (R) | 2640.96 | шт | 84 | 1 | 1 | 24.37 | 22.55 | 0.023267 | 6901800750901
836600 | Контактор NXC-09M/4 220AC 4НO 50/60Гц (R) | 1028.9 | шт | 75 | 1 | 1 | 15.22 | 13.71 | 0.018707 | 6901800750055
836588 | Контактор NXC-09M01 220АС 1НЗ 50/60Гц (R) | 1068.69 | шт | 75 | 1 | 1 | 15.22 | 13.71 | 0.018707 | 6901800749936
836590 | Контактор NXC-09M01 24AC 1НЗ 50/60Гц (R) | 1007.69 | шт | 75 | 1 | 1 | 15.22 | 13.71 | 0.018707 | 6901800749950
836667 | Контактор NXC-09M01/Z 220DC 1НЗ 50/60Гц (R) | 2640.96 | шт | 84 | 1 | 1 | 24.37 | 22.55 | 0.023267 | 6901800750727
836669 | Контактор NXC-09M01/Z 24DC 1НЗ 50/60Гц (R) | 2640.96 | шт | 84 | 1 | 1 | 24.37 | 22.55 | 0.023267 | 6901800750741
836576 | Контактор NXC-09M10 220АС 1НО 50/60Гц (R) | 1068.69 | шт | 75 | 1 | 1 | 15.22 | 13.71 | 0.018707 | 6901800749813
836660 | Контактор NXC-09M10/Z 24DC 1НO 50/60Гц (R) | 2640.96 | шт | 84 | 1 | 1 | 24.37 | 22.55 | 0.023267 | 6901800750659
925409 | Контактор NXC-100 110AC 1НО+1НЗ 50/60Гц (R) | 8656.61 | шт | 12 | 1 | 1 | 18.65 | 17.53 | 0.024387 | 6901800757856
836824 | Контактор NXC-100 220АС 1НО+1НЗ 50Гц (R) | 8656.61 | шт | 12 | 1 | 1 | 18.65 | 17.53 | 0.024387 | 6901800752295
836825 | Контактор NXC-100 380АС 1НО+1НЗ 50Гц (R) | 8656.61 | шт | 12 | 1 | 1 | 18.65 | 17.53 | 0.024387 | 6901800752301
925471 | Контактор NXC-12 110AC 1НО+1НЗ 50/60Гц (R) | 1314.71 | шт | 60 | 1 | 1 | 23.76 | 21.3 | 0.034828 | 6901800758471
925475 | Контактор NXC-12 127AC 1НО+1НЗ 50/60Гц (R) | 1314.71 | шт | 60 | 1 | 1 | 23.76 | 21.3 | 0.034828 | 6901800758518
836712 | Контактор NXC-12 220АС 1НО+1НЗ 50Гц (R) | 1314.71 | шт | 60 | 1 | 1 | 23.76 | 21.3 | 0.034828 | 6901800751175
925483 | Контактор NXC-12 24AC 1НО+1НЗ 50/60Гц (R) | 1314.71 | шт | 60 | 1 | 1 | 23.76 | 21.3 | 0.034828 | 6901800758594
925487 | Контактор NXC-12 36AC 1НО+1НЗ 50/60Гц (R) | 1314.71 | шт | 60 | 1 | 1 | 23.76 | 21.3 | 0.034828 | 6901800758631
836713 | Контактор NXC-12 380АС 1НО+1НЗ 50Гц (R) | 1314.71 | шт | 60 | 1 | 1 | 23.76 | 21.3 | 0.034828 | 6901800751182
925499 | Контактор NXC-12 48AC 1НО+1НЗ 50/60Гц (R) | 1314.71 | шт | 60 | 1 | 1 | 23.76 | 21.3 | 0.034828 | 6901800758754
925248 | Контактор NXC-120 110AC 2НО+2НЗ 50/60Гц (R) | 16699.34 | шт | 2 | 1 | 1 | 7.29 | 6.18 | 0.018161 | 6901800756248
836511 | Контактор NXC-120 220АС 2НО+2НЗ 50Гц (R) | 16699.34 | шт | 2 | 1 | 1 | 7.29 | 6.18 | 0.018161 | 6901800749165
836512 | Контактор NXC-120 380АС 2НО+2НЗ 50Гц (R) | 16699.34 | шт | 2 | 1 | 1 | 7.29 | 6.18 | 0.018161 | 6901800749172
836616 | Контактор NXC-12M/22 220АС 2НО+2НЗ 50/60Гц (R) | 1212.75 | шт | 75 | 1 | 1 | 15.22 | 13.71 | 0.018707 | 6901800750215
836689 | Контактор NXC-12M/22/Z 110DC 2НО+2НЗ 50Гц (R) | 2640.96 | шт | 84 | 1 | 1 | 24.37 | 22.55 | 0.023267 | 6901800750949
836690 | Контактор NXC-12M/22/Z 24DC 2НО+2НЗ 50Гц (R) | 2641.07 | шт | 84 | 1 | 1 | 24.37 | 22.55 | 0.023267 | 6901800750956
836606 | Контактор NXC-12M/4 24AC 4НO 50/60Гц (R) | 1054.31 | шт | 75 | 1 | 1 | 15.22 | 13.71 | 0.018707 | 6901800750116
836592 | Контактор NXC-12M01 220AC 1НЗ 50/60Гц (R) | 1068.69 | шт | 75 | 1 | 1 | 15.22 | 13.71 | 0.018707 | 6901800749974
836672 | Контактор NXC-12M01/Z 24DC 1НЗ 50/60Гц (R) | 2640.96 | шт | 84 | 1 | 1 | 24.37 | 22.55 | 0.023267 | 6901800750772
836580 | Контактор NXC-12M10 220AC 1НО 50/60Гц (R) | 1068.69 | шт | 75 | 1 | 1 | 15.22 | 13.71 | 0.018707 | 6901800749851
836663 | Контактор NXC-12M10/Z 24DC 1НO 50/60Гц (R) | 2640.96 | шт | 84 | 1 | 1 | 24.37 | 22.55 | 0.023267 | 6901800750680
Контакторы. Серия NXC
836720 | Контактор NXC-16 220AC 1НО+1НЗ 50Гц (R) | 1401.02 | шт | 60 | 1 | 1 | 23.76 | 21.3 | 0.034828 | 6901800751250
925252 | Контактор NXC-160 110AC 2НО+2НЗ 50/60Гц (R) | 20926.53 | шт | 2 | 1 | 1 | 7.29 | 6.18 | 0.018161 | 6901800756286
836515 | Контактор NXC-160 220AC 2НО+2НЗ 50Гц (R) | 20926.53 | шт | 2 | 1 | 1 | 7.29 | 6.18 | 0.018161 | 6901800749202
836516 | Контактор NXC-160 380AC 2НО+2НЗ 50Гц (R) | 20926.53 | шт | 2 | 1 | 1 | 7.29 | 6.18 | 0.018161 | 6901800749219
836904 | Контактор NXC-18 220AC 1НО+1НЗ 50Гц (R) | 1643.45 | шт | 60 | 1 | 1 | 23.88 | 21.42 | 0.034828 | 6901800753094
836905 | Контактор NXC-18 380AC 1НО+1НЗ 50Гц (R) | 1643.45 | шт | 60 | 1 | 1 | 23.88 | 21.42 | 0.034828 | 6901800753100
836519 | Контактор NXC-185 220AC 2НО+2НЗ 50Гц (R) | 27771.63 | шт | 2 | 1 | 1 | 7.29 | 6.18 | 0.018161 | 6901800749240
836520 | Контактор NXC-185 380AC 2НО+2НЗ 50Гц (R) | 27771.63 | шт | 2 | 1 | 1 | 7.29 | 6.18 | 0.018161 | 6901800749257
836523 | Контактор NXC-225 220AC 2НО+2НЗ 50Гц (R) | 31475.37 | шт | 2 | 1 | 1 | 7.62 | 6.73 | 0.018161 | 6901800749288
836524 | Контактор NXC-225 380AC 2НО+2НЗ 50Гц (R) | 31475.37 | шт | 2 | 1 | 1 | 7.62 | 6.73 | 0.018161 | 6901800749295
925727 | Контактор NXC-25 110AC 1НО+1НЗ 50/60Гц (R) | 2118.74 | шт | 32 | 1 | 1 | 14.98 | 13.76 | 0.025595 | 6901800761037
925731 | Контактор NXC-25 127AC 1НО+1НЗ 50/60Гц (R) | 2118.74 | шт | 32 | 1 | 1 | 14.98 | 13.76 | 0.025595 | 6901800761075
836851 | Контактор NXC-25 220AC 1НО+1НЗ 50Гц (R) | 2118.74 | шт | 32 | 1 | 1 | 14.98 | 13.76 | 0.025595 | 6901800752561
925739 | Контактор NXC-25 24AC 1НО+1НЗ 50/60Гц (R) | 2118.74 | шт | 32 | 1 | 1 | 14.98 | 13.76 | 0.025595 | 6901800761150
925743 | Контактор NXC-25 36AC 1НО+1НЗ 50/60Гц (R) | 2118.74 | шт | 32 | 1 | 1 | 14.98 | 13.76 | 0.025595 | 6901800761198
836857 | Контактор NXC-25 380AC 1НО+1НЗ 50Гц (R) | 2118.74 | шт | 32 | 1 | 1 | 14.98 | 13.76 | 0.025595 | 6901800752622
925755 | Контактор NXC-25 48AC 1НО+1НЗ 50/60Гц (R) | 2118.74 | шт | 32 | 1 | 1 | 14.98 | 13.76 | 0.025595 | 6901800761310
836543 | Контактор NXC-265 110-127AC/DC 2НО+2НЗ 50Гц (R) | 35914.27 | шт | 2 | 1 | 1 | 14.58 | 13.4 | 0.02626 | 6901800749486
836542 | Контактор NXC-265 220-240AC/DC 2НО+2НЗ 50Гц (R) | 35914.27 | шт | 2 | 1 | 1 | 14.58 | 13.4 | 0.02626 | 6901800749479
836541 | Контактор NXC-265 380-415AC/DC 2НО+2НЗ 50Гц (R) | 35914.27 | шт | 2 | 1 | 1 | 14.58 | 13.4 | 0.02626 | 6901800749462
836852 | Контактор NXC-32 220AC 1НО+1НЗ 50Гц (R) | 2550.45 | шт | 32 | 1 | 1 | 14.98 | 13.76 | 0.025595 | 6901800752578
836858 | Контактор NXC-32 380AC 1НО+1НЗ 50Гц (R) | 2550.45 | шт | 32 | 1 | 1 | 14.98 | 13.76 | 0.025595 | 6901800752639
836545 | Контактор NXC-330 220-240AC/DC 2НО+2НЗ 50Гц (R) | 55593.04 | шт | 2 | 1 | 1 | 14.58 | 13.4 | 0.02626 | 6901800749509
836859 | Контактор NXC-38 380AC 1НО+1НЗ 50Гц (R) | 3944.85 | шт | 32 | 1 | 1 | 14.98 | 13.76 | 0.025595 | 6901800752646
925915 | Контактор NXC-40 110AC 1НО+1НЗ 50/60Гц (R) | 3996.77 | шт | 16 | 1 | 1 | 15.94 | 14.72 | 0.028491 | 6901800762911
925919 | Контактор NXC-40 127AC 1НО+1НЗ 50/60Гц (R) | 3996.77 | шт | 16 | 1 | 1 | 15.94 | 14.72 | 0.028491 | 6901800762959
836780 | Контактор NXC-40 220AC 1НО+1НЗ 50Гц (R) | 3996.77 | шт | 16 | 1 | 1 | 15.94 | 14.72 | 0.028491 | 6901800751854
925927 | Контактор NXC-40 24AC 1НО+1НЗ 50/60Гц (R) | 3996.77 | шт | 16 | 1 | 1 | 15.94 | 14.72 | 0.028491 | 6901800763031
925931 | Контактор NXC-40 36AC 1НО+1НЗ 50/60Гц (R) | 3996.77 | шт | 16 | 1 | 1 | 15.94 | 14.72 | 0.028491 | 6901800763079
836779 | Контактор NXC-40 380AC 1НО+1НЗ 50Гц (R) | 3996.77 | шт | 16 | 1 | 1 | 15.94 | 14.72 | 0.028491 | 6901800751847
925943 | Контактор NXC-40 48AC 1НО+1НЗ 50/60Гц (R) | 3996.77 | шт | 16 | 1 | 1 | 15.94 | 14.72 | 0.028491 | 6901800763192
836548 | Контактор NXC-400 220-240AC/DC 2НО+2НЗ 50Гц (R) | 58367.93 | шт | 2 | 1 | 1 | 14.58 | 13.4 | 0.02626 | 6901800749530
836547 | Контактор NXC-400 400A AC/DC 380В-415V/АС3 2НО+2НЗ 50Гц (R) | 58367.93 | шт | 2 | 1 | 1 | 14.58 | 13.4 | 0.02626 | 6901800749523
956640 | Контактор NXC-40-65 24AC 1НО+1НЗ 50/60Гц (R) | 4209.03 | шт | 80 | 1 | 1 | 11.67 | 9.26 | 0.030094 | 6901800822233
836788 | Контактор NXC-50 220AC 1НО+1НЗ 50Гц (R) | 4852.16 | шт | 16 | 1 | 1 | 16.67 | 15.28 | 0.028491 | 6901800751939
836787 | Контактор NXC-50 380AC 1НО+1НЗ 50Гц (R) | 4852.16 | шт | 16 | 1 | 1 | 16.67 | 15.28 | 0.028491 | 6901800751922
836765 | Контактор NXC-50/N 110AC 1НО+1НЗ 50Гц (R) | 10283.7 | шт | 8 | 1 | 1 | 16.59 | 15.38 | 0.030367 | 6901800751700
836560 | Контактор NXC-500 220-240AC/DC 2НО+2НЗ 50Гц (R) | 75791.45 | шт | 2 | 1 | 1 | 22.07 | 20.6 | 0.03762 | 6901800749653
836559 | Контактор NXC-500 380-415AC/DC 2НО+2НЗ 50Гц (R) | 75791.45 | шт | 2 | 1 | 1 | 22.07 | 20.6 | 0.03762 | 6901800749646
836563 | Контактор NXC-630 220-240AC/DC 2НО+2НЗ 50Гц (R) | 97864.77 | шт | 2 | 1 | 1 | 22.27 | 20.8 | 0.03762 | 6901800749684
836562 | Контактор NXC-630 630A AC/DC 380В-415V/АС3 2НО+2НЗ 50Гц (R) | 97864.77 | шт | 2 | 1 | 1 | 22.27 | 20.8 | 0.03762 | 6901800749677
938041 | Контактор NXC-65 110AC 1НО+1НЗ 50/60Гц (R) | 6974.31 | шт | 16 | 1 | 1 | 16.84 | 15.45 | 0.028491 | 6901800764175
836796 | Контактор NXC-65 220AC 1НО+1НЗ 50Гц (R) | 6974.31 | шт | 16 | 1 | 1 | 16.84 | 15.45 | 0.028491 | 6901800752011
938053 | Контактор NXC-65 24AC 1НО+1НЗ 50/60Гц (R) | 6974.31 | шт | 16 | 1 | 1 | 16.84 | 15.45 | 0.028491 | 6901800764298
938057 | Контактор NXC-65 36AC 1НО+1НЗ 50/60Гц (R) | 6974.31 | шт | 16 | 1 | 1 | 16.84 | 15.45 | 0.028491 | 6901800764335
836795 | Контактор NXC-65 380AC 1НО+1НЗ 50Гц (R) | 6974.31 | шт | 16 | 1 | 1 | 16.84 | 15.45 | 0.028491 | 6901800752004
938069 | Контактор NXC-65 48AC 1НО+1НЗ 50/60Гц (R) | 6974.31 | шт | 16 | 1 | 1 | 16.84 | 15.45 | 0.028491 | 6901800764458
836816 | Контактор NXC-85 220AC 1НО+1НЗ 50Гц (R) | 8089.28 | шт | 12 | 1 | 1 | 18.65 | 17.53 | 0.024387 | 6901800752219
836817 | Контактор NXC-85 380AC 1НО+1НЗ 50Гц (R) | 8089.28 | шт | 12 | 1 | 1 | 18.65 | 17.53 | 0.024387 | 6901800752226
836696 | Контактор NXC-06 220АС 1НО+1НЗ 50Гц (R) | 1179.99 | шт | 60 | 1 | 1 | 23.76 | 21.3 | 0.034828 | 6901800751014
836697 | Контактор NXC-06 380AC 1НО+1НЗ 50Гц (R) | 1179.99 | шт | 60 | 1 | 1 | 23.76 | 21.3 | 0.034828 | 6901800751021
Аксессуары для Контакторов Серия NC6, NC1, NC2, NXC-M, NXC
956819 | Катушка управления для NXC-25-38 110AC 50/60Гц (R) | 303.13 | шт | 168 | 7 | 1 | 13.98 | 11.86 | 0.030181 | 6901800821311
956642 | Катушка управления для NXC-40-65 110AC 50/60Гц (R) | 433.12 | шт | 80 | 2 | 1 | 11.67 | 9.26 | 0.030094 | 6901800822219
956967 | Катушка управления для NXC-06-22 380AC 50Гц (R) | 278.13 | шт | 200 | 5 | 1 | 18 | 15.6 | 0.030094 | 6901800819837
956961 | Катушка управления для NXC-06-22 24AC 50Гц (R) | 245.28 | шт | 200 | 5 | 1 | 18 | 15.6 | 0.030094 | 6901800819899
956993 | Катушка управления для NXC-06M-12M 24AC 50/60Гц (R) | 210.35 | шт | 320 | 8 | 1 | 15.14 | 12.8 | 0.030094 | 6901800818731
956996 | Катушка управления для NXC-06M-12M 380AC 50/60Гц (R) | 242.7 | шт | 320 | 8 | 1 | 15.14 | 12.8 | 0.030094 | 6901800818700
956988 | Катушка управления для NXC-120-225 380AC 50Гц (R) | 1069.58 | шт | 8 | 2 | 1 | 3.19 | 2.26 | 0.018161 | 6901800818786
956877 | Катушка управления для NXC-22-38 380AC 50Гц (R) | 279.54 | шт | 168 | 7 | 1 | 13.98 | 11.86 | 0.030181 | 6901800820734
956871 | Катушка управления для NXC-25-38 24AC 50Гц (R) | 266.35 | шт | 168 | 7 | 1 | 13.98 | 11.86 | 0.030181 | 6901800820796
956999 | Катушка управления для NXC-265-400 380-415AC/DC 50Гц (R) | 4104.15 | шт | 6 | 1 | 1 | 5.56 | 4.32 | 0.018161 | 6901800818649
956692 | Катушка управления для NXC-40-65 24AC 50Гц (R) | 421.93 | шт | 80 | 2 | 1 | 11.67 | 9.26 | 0.030094 | 6901800821694
956698 | Катушка управления для NXC-40-65 380AC 50Гц (R) | 447.72 | шт | 80 | 2 | 1 | 11.67 | 9.26 | 0.030094 | 6901800821632
956797 | Катушка управления для NXC-500-630 380-415AC/DC 50Гц (R) | 5290.74 | шт | 6 | 1 | 1 | 8.14 | 6.9 | 0.018161 | 6901800818670
956782 | Катушка управления для NXC-75-100 380AC 50Гц (R) | 538.5 | шт | 80 | 2 | 1 | 14.09 | 11.67 | 0.030094 | 6901800818939
956776 | Катушка управления для NXC-75-100 24AC 50Гц (R) | 500.82 | шт | 80 | 2 | 1 | 14.09 | 11.67 | 0.030094 | 6901800818991
263761 | Механическая блокировка MI-9 для NXC-120-225 (R) | 703.92 | шт | 75 | 1 | 1 | 14.61 | 13.43 | 0.027868 | 6940092400095
250960 | Механическая блокировка NCL7 для NXC-120-225 (R) | 647.64 | шт | 75 | 7 | 1 | 19.97 | 18.79 | 0.027273 | 6901800817017
781936 | Механическая блокировка NCL8-C для NXC-265-630 (R) | 857.75 | шт | 210 | 2 | 1 | 5.89 | 4.31 | 0.022874 | 6901800817024
938259 | Приставка доп.контакты AX-3C/11 к Контактору NXC -06~630 (боковой) (R) | 483.74 | шт | 150 | 10 | 5 | 7.47 | 6 | 0.027273 | 6901800822592
925191 | Приставка доп.контакты AX-3M/02 к Контактору NXC-06M~12M (R) | 483.74 | шт | 360 | 6 | 3 | 12.56 | 10.8 | 0.030461 | 6941498931817
925188 | Приставка доп.контакты AX-3M/04 к Контактору NXC-06M~12M (R) | 656.88 | шт | 360 | 6 | 3 | 12.56 | 10.8 | 0.030461 | 6941498931787
925190 | Приставка доп.контакты AX-3M/11 к Контактору NXC-06M~12M (R) | 483.74 | шт | 360 | 6 | 3 | 12.56 | 10.8 | 0.030461 | 6941498931800
925187 | Приставка доп.контакты AX-3M/13 к Контактору NXC-06M~12M (R) | 656.88 | шт | 360 | 6 | 3 | 16.16 | 14.4 | 0.030461 | 6941498931770
925189 | Приставка доп.контакты AX-3M/20 к Контактору NXC-06M~12M (R) | 483.74 | шт | 360 | 6 | 3 | 12.56 | 10.8 | 0.030461 | 6941498931794
925186 | Приставка доп.контакты AX-3M/22 к Контактору NXC-06M~12M (R) | 656.88 | шт | 360 | 6 | 3 | 16.16 | 14.4 | 0.030461 | 6941498931763
925185 | Приставка доп.контакты AX-3M/31 к Контактору NXC-06M~12M (R) | 656.88 | шт | 360 | 6 | 3 | 16.16 | 14.4 | 0.030461 | 6941498931756
925184 | Приставка доп.контакты AX-3M/40 к Контактору NXC-06M~12M (R) | 656.88 | шт | 360 | 6 | 3 | 16.16 | 14.4 | 0.030461 | 6941498931749
938257 | Приставка доп.контакты AX-3X/02 к Контактору NXC-06~630 (R) | 406.14 | шт | 400 | 10 | 2 | 13.8 | 12 | 0.034885 | 6901800822578
938255 | Приставка доп.контакты AX-3X/04 к Контактору NXC-06~630 (R) | 406.14 | шт | 240 | 10 | 2 | 16.05 | 14.4 | 0.034539 | 6901800822554
938256 | Приставка доп.контакты AX-3X/11 к Контактору NXC-06~630 (R) | 406.14 | шт | 400 | 10 | 2 | 13.8 | 12 | 0.034885 | 6901800822561
938253 | Приставка доп.контакты AX-3X/13 к Контактору NXC-06~630 (R) | 406.14 | шт | 240 | 10 | 5 | 16.05 | 14.4 | 0.034539 | 6901800822530
938258 | Приставка доп.контакты AX-3X/20 к Контактору NXC-06~630 (R) | 406.14 | шт | 400 | 10 | 5 | 13.8 | 12 | 0.034885 | 6901800822585
938251 | Приставка доп.контакты AX-3X/22 к Контактору NXC-06~630 (R) | 406.14 | шт | 240 | 10 | 5 | 16.05 | 14.4 | 0.034539 | 6901800822516
938252 | Приставка доп.контакты AX-3X/31 к Контактору NXC-06~630 (R) | 406.14 | шт | 240 | 10 | 5 | 16.05 | 14.4 | 0.034539 | 6901800822523
938254 | Приставка доп.контакты AX-3X/40 к Контактору NXC-06~630 (R) | 406.14 | шт | 240 | 10 | 5 | 16.05 | 14.4 | 0.034539 | 6901800822547
938996 | Пылезащитный кожух AXC-1 для NXC-06-22/NXC-120-630 (R) | 23.94 | шт | 800 | 400 | 10 | 3.16 | 2.69 | 0.029386 | 6901800822509
938997 | Пылезащитный кожух AXC-2 для NXC-25-38 (R) | 23.94 | шт | 800 | 400 | 10 | 4.04 | 3.57 | 0.029386 | 6901800822493
938998 | Пылезащитный кожух AXC-3 для NXC-40-65 (R) | 41.9 | шт | 400 | 200 | 10 | 3.57 | 3.1 | 0.029386 | 6901800822486
938999 | Пылезащитный кожух AXC-4 для NXC-75-100 (R) | 47.78 | шт | 300 | 150 | 10 | 3.09 | 2.61 | 0.029386 | 6901800822479
781287 | Рeзистивно-емкостные цепи SR8-A/RV250 для NXC06M-NXC12M AC/DC 110В-250В | 744.77 | шт | 1152 | 24 | 1 | 13.01 | 11.52 | 0.027868 | 6901800522904
234569 | Катушка управления для NC1-09-18 AC400В 50Гц (R) | 457.28 | шт | 160 | 10 | 2 | 12.31 | 11.2 | 0.028491
234491 | Катушка управления для NC1-09-18 AC42В 50Гц (R) | 457.28 | шт | 160 | 10 | 10 | 12.31 | 11.2 | 0.028491
234651 | Катушка управления для NC1-09-18 AC110В 50Гц (R) | 457.28 | шт | 160 | 10 | 2 | 12.31 | 11.2 | 0.028491 | 6925808394479
234579 | Катушка управления для NC1-09-18 AC230В 50Гц (R) | 457.28 | шт | 160 | 10 | 2 | 12.31 | 11.2 | 0.028491
234643 | Катушка управления для NC1-09-18 AC24В 50Гц (R) | 457.28 | шт | 160 | 10 | 2 | 12.31 | 11.2 | 0.028491 | 6925808394417
234645 | Катушка управления для NC1-09-18 AC36В 50Гц (R) | 457.28 | шт | 160 | 10 | 2 | 12.31 | 11.2 | 0.028491 | 6925808391065
234473 | Катушка управления для NC1-25-32 AC400В 50Гц (R) | 556.08 | шт | 128 | 8 | 2 | 12.31 | 11.2 | 0.028491
234635 | Катушка управления для NC1-25-32 AC110В 50Гц (R) | 556.08 | шт | 128 | 8 | 2 | 12.31 | 11.2 | 0.028491
234481 | Катушка управления для NC1-25-32 AC230В 50Гц (R) | 556.08 | шт | 128 | 8 | 2 | 12.31 | 11.2 | 0.028491
234629 | Катушка управления для NC1-25-32 AC24В 50Гц (R) | 556.08 | шт | 128 | 8 | 2 | 12.31 | 11.2 | 0.028491
234631 | Катушка управления для NC1-25-32 AC36В 50Гц (R) | 556.08 | шт | 128 | 8 | 2 | 12.31 | 11.2 | 0.028491
234367 | Катушка управления для NC1-40-95 AC110В 50Гц (R) | 673.68 | шт | 64 | 4 | 4 | 9.5 | 8.19 | 0.028491
234625 | Катушка управления для NC1-40-95 AC230В 50Гц (R) | 673.68 | шт | 64 | 4 | 4 | 9.5 | 8.19 | 0.028491
234622 | Катушка управления для NC1-40-95 AC24В 50Гц (R) | 673.68 | шт | 64 | 4 | 4 | 9.5 | 8.19 | 0.028491
234364 | Катушка управления для NC1-40-95 AC36В 50Гц (R) | 673.68 | шт | 64 | 4 | 4 | 9.5 | 8.19 | 0.028491
234377 | Катушка управления для NC1-40-95 AC400В 50Гц (R) | 673.68 | шт | 64 | 4 | 4 | 9.5 | 8.19 | 0.028491
671805 | Катушка управления для NC2-115-150 AC 400В 50Гц (R) | 3101.28 | шт | 18 | 1 | 1 | 9.01 | 7.56 | 0.020712 | 6901800818625
671926 | Катушка управления для NC2-115-150 AC230В 50Гц (R) | 3101.28 | шт | 18 | 1 | 1 | 9.01 | 7.56 | 0.020712 | 6941339525007
671804 | Катушка управления для NC2-185-225 AC 400В 50Гц (R) | 2984.42 | шт | 18 | 1 | 1 | 9.55 | 8.1 | 0.020712 | 6901800818632
671924 | Катушка управления для NC2-185-225 AC230В 50Гц (R) | 2984.42 | шт | 18 | 1 | 1 | 9.55 | 8.1 | 0.020712 | 6941339525052
671954 | Катушка управления для NC2-265-330 AC230В 50Гц (R) | 6056.09 | шт | 16 | 1 | 1 | 12.2 | 11.2 | 0.024468 | 6941339526677
671976 | Катушка управления для NC2-330 AC380В 50Гц (R) | 6056.09 | шт | 16 | 1 | 1 | 12.2 | 11.2 | 0.024468 | 6941339526691
671975 | Катушка управления для NC2-400 AC230В 50Гц (R) | 8446.52 | шт | 18 | 1 | 1 | 18.79 | 17.28 | 0.036799 | 6941339524628
671977 | Катушка управления для NC2-400 AC380В 50Гц (R) | 8446.52 | шт | 18 | 1 | 1 | 18.79 | 17.28 | 0.036799 | 6941339524642
671963 | Катушка управления для NC2-500 AC220В 50Гц (R) | 8446.52 | шт | 16 | 1 | 1 | 19.11 | 17.6 | 0.038293 | 6941339524802
671967 | Катушка управления для NC2-500 AC380В 50Гц (R) | 8446.52 | шт | 16 | 1 | 1 | 19.11 | 17.6 | 0.038293 | 6941339524727
671962 | Катушка управления для NC2-630 AC220В 50Гц (R) | 8446.52 | шт | 12 | 1 | 1 | 16.07 | 14.4 | 0.028837 | 6941339524819
671960 | Катушка управления для NC2-630 AC380В 50Гц (R) | 8446.52 | шт | 12 | 1 | 1 | 16.07 | 14.4 | 0.028837 | 6941339524833
256717 | Механическая блокировка MI-5 для NC1-09-32, NXC-09-38 (R) | 339.15 | шт | 200 | 50 | 10 | 8.55 | 8 | 0.028491 | 6941716471309
777989 | Механическая блокировка MI-6 для NC1-40-65, NXC-40-65 (R) | 493.71 | шт | 200 | 50 | 10 | 18.55 | 18 | 0.028491 | 6941498936232
777988 | Механическая блокировка MI-7 для NC1-80-95, NXC-75-100 (R) | 590.42 | шт | 200 | 50 | 10 | 18.55 | 18 | 0.028491 | 6941498936249
237995 | Механическая блокировка для NC2-115-150(Горизонтальная) (R) | 350.07 | шт | 64 | 2 | 1 | 3.53 | 2.1 | 0.037 | 6925808346836
237997 | Механическая блокировка для NC2-185-225(Горизонтальная) (R) | 350.07 | шт | 64 | 2 | 1 | 3.66 | 2.22 | 0.037 | 6925808346850
237999 | Механическая блокировка для NC2-265-500(Горизонтальная) (R) | 856.28 | шт | 32 | 2 | 1 | 4.06 | 2.84 | 0.034 | 6925808346874
258018 | Приставка выдержка времени F5-D0 к контактору NC1, NC2 и NXC (R) | 2189.57 | шт | 200 | 1 | 1 | 18.7 | 16 | 0.038555 | 6940092491130
258019 | Приставка выдержка времени F5-D2 к контактору NC1, NC2 и NXC (R) | 2228.21 | шт | 200 | 1 | 1 | 18.7 | 16 | 0.038555 | 6940092491147
258020 | Приставка выдержка времени F5-D4 к контактору NC1, NC2 и NXC (R) | 2228.21 | шт | 200 | 1 | 1 | 18.7 | 16 | 0.038555 | 6940092491154
258021 | Приставка выдержка времени F5-T0 к контактору NC1, NC2 и NXC (R) | 2189.57 | шт | 200 | 1 | 1 | 18.7 | 16 | 0.038555 | 6940092491161
258022 | Приставка выдержка времени F5-T2 к контактору NC1, NC2 и NXC (R) | 2189.57 | шт | 200 | 1 | 1 | 18.7 | 16 | 0.038555 | 6940092491178
258023 | Приставка выдержка времени F5-T4 к контактору NC1, NC2 и NXC (R) | 2189.57 | шт | 200 | 1 | 1 | 18.7 | 16 | 0.038555 | 6940092491185
257020 | Приставка доп.контакты F4-02 к контактору NC1 и NC2 (R) | 410.45 | шт | 400 | 10 | 10 | 15.81 | 13.44 | 0.034885 | 6940092400118
257021 | Приставка доп.контакты F4-04 к контактору NC1 и NC2 (R) | 549.89 | шт | 240 | 10 | 10 | 16.52 | 14.4 | 0.034539 | 6940092400125
257022 | Приставка доп.контакты F4-11 к контактору NC1 и NC2 (R) | 396.8 | шт | 400 | 10 | 10 | 15.81 | 13.44 | 0.034885 | 6940092400132
257023 | Приставка доп.контакты F4-13 к контактору NC1 и NC2 (R) | 549.89 | шт | 240 | 10 | 10 | 16.52 | 14.4 | 0.034539 | 6940092400149
257024 | Приставка доп.контакты F4-20 к контактору NC1 и NC2 (R) | 402.89 | шт | 400 | 10 | 10 | 15.81 | 13.44 | 0.034885 | 6940092400156
257019 | Приставка доп.контакты F4-22 к контактору NC1 и NC2 (R) | 549.89 | шт | 240 | 10 | 10 | 16.52 | 14.4 | 0.034539 | 6940092400101
257025 | Приставка доп.контакты F4-31 к контактору NC1 и NC2 (R) | 549.89 | шт | 240 | 10 | 10 | 16.52 | 14.4 | 0.034539 | 6940092400163
257026 | Приставка доп.контакты F4-40 к контактору NC1 и NC2 (R) | 549.89 | шт | 240 | 10 | 10 | 16.52 | 14.4 | 0.034539 | 6940092400170
223238 | Приставка доп.контакты NCF1-11C к Контактору NC1 (боковой) (R) | 497.81 | шт | 150 | 10 | 5 | 7.52 | 6 | 0.027273 | 6940092437473
261002 | Приставка доп.контакты NCF6-02 к Контактору NC6 (R) | 485.73 | шт | 150 | 2 | 2 | 7.3 | 6 | 0.018303 | 6925808391034
261003 | Приставка доп.контакты NCF6-04 к Контактору NC6 (R) | 716.84 | шт | 150 | 2 | 2 | 7.3 | 6 | 0.018303 | 6925808391041
261004 | Приставка доп.контакты NCF6-11 к Контактору NC6 (R) | 485.73 | шт | 150 | 2 | 2 | 7.3 | 6 | 0.018303 | 6925808391058
261005 | Приставка доп.контакты NCF6-13 к Контактору NC6 (R) | 716.84 | шт | 150 | 2 | 2 | 7.3 | 6 | 0.018303 | 6925808391065
261006 | Приставка доп.контакты NCF6-20 к Контактору NC6 (R) | 485.73 | шт | 150 | 2 | 2 | 7.3 | 6 | 0.018303 | 6925808391072
261007 | Приставка доп.контакты NCF6-22 к Контактору NC6 (R) | 716.84 | шт | 150 | 2 | 2 | 7.3 | 6 | 0.018303 | 6925808391089
261008 | Приставка доп.контакты NCF6-31 к Контактору NC6 (R) | 716.84 | шт | 150 | 2 | 2 | 7.3 | 6 | 0.018303 | 6925808391096
261009 | Приставка доп.контакты NCF6-40 к Контактору NC6 (R) | 716.84 | шт | 150 | 2 | 2 | 7.3 | 6 | 0.018303 | 6925808391102
228520 | Резистивно-емкостные цепи SR2-A для NC1-09-32 AC/DC 100В-250В (R) | 531.93 | шт | 480 | 10 | 2 | 7.4 | 6 | 0.019918 | 6940092400040
228521 | Резистивно-емкостные цепи SR2-A для NC1-09-32 AC/DC 24В-48В (R) | 531.93 | шт | 480 | 10 | 2 | 7.8 | 4.8 | 0.019918 | 6940092400057
228522 | Резистивно-емкостные цепи SR2-A для NC1-09-32 AC/DC 380В-440В (R) | 541.91 | шт | 480 | 10 | 2 | 7.8 | 4.8 | 0.019918 | 6940092400064
228523 | Резистивно-емкостные цепи SR2-B для NC1-40-95 AC/DC 100В-127В (R) | 818.16 | шт | 480 | 10 | 2 | 10.6 | 9.6 | 0.019918 | 6901800000105
228524 | Резистивно-емкостные цепи SR2-B для NC1-40-95 AC/DC 380В-440В (R) | 818.16 | шт | 480 | 10 | 10 | 10.6 | 9.6 | 0.019918 | 6940092400071
233663 | Резистивно-емкостные цепи SR2-С для NC1-40-95 AC/DC 100В-250В (R) | 819.63 | шт | 480 | 10 | 10 | 6.7 | 5.3 | 0.019918 | 6941498979918
956909 | Катушка управления для NXC-06-22 110AC 50/60Гц (R) | 251.85 | шт | 200 | 5 | 1 | 18 | 15.6 | 0.030094 | 6901800820413
956907 | Катушка управления для NXC-06-22 24AC 50/60Гц (R) | 251.85 | шт | 200 | 5 | 1 | 18 | 15.6 | 0.030094 | 6901800820437
956903 | Катушка управления для NXC-06-22 36AC 50/60Гц (R) | 271.22 | шт | 200 | 5 | 1 | 18 | 15.6 | 0.030094 | 6901800820475
956901 | Катушка управления для NXC-06-22 400AC 50/60Гц (R) | 271.22 | шт | 200 | 5 | 1 | 18 | 15.6 | 0.030094 | 6901800820499
956919 | Катушка управления для NXC-06-22 48AC 50/60Гц (R) | 251.85 | шт | 200 | 5 | 1 | 18 | 15.6 | 0.030094 | 6901800820314
Контакторы вакуумные. Серия NC9
255117 | Контактор вакуумный NC9-1000 110В 60Гц | 377310.89 | шт | 1 | 1 | 1 | 37.4 | 33 | 0.05832 | 6941498971820
255053 | Контактор вакуумный NC9-160 230В 50Гц | 100272.17 | шт | 2 | 1 | 1 | 17.07 | 15.6 | 0.03734 | 6925808391386
255027 | Контактор вакуумный NC9-160 380В 50Гц | 98427.21 | шт | 2 | 1 | 1 | 17.07 | 15.6 | 0.03734 | 6925808391348
255029 | Контактор вакуумный NC9-250 230В 50Гц | 100272.17 | шт | 2 | 1 | 1 | 17.07 | 15.6 | 0.03734 | 6925808391362
255030 | Контактор вакуумный NC9-250 380В 50Гц | 98427.21 | шт | 2 | 1 | 1 | 17.07 | 15.6 | 0.03734 | 6925808391379
255022 | Контактор вакуумный NC9-400 230В 50Гц | 230252.3 | шт | 1 | 1 | 1 | 14.73 | 14 | 0.028491 | 6925808391294
255023 | Контактор вакуумный NC9-400 380В 50Гц | 230252.3 | шт | 1 | 1 | 1 | 14.73 | 14 | 0.028592 | 6925808391300
255058 | Контактор вакуумный NC9-630 230В 50Гц | 209876 | шт | 1 | 1 | 1 | 14.73 | 14 | 0.029198 | 6925808391430
255026 | Контактор вакуумный NC9-630 380В 50Гц | 230252.3 | шт | 1 | 1 | 1 | 14.73 | 14 | 0.028794 | 6925808391331
255116 | Контактор вакуумный NC9-800 110В 50Гц | 377310.89 | шт | 1 | 1 | 1 | 37.4 | 33 | 0.05832 | 6941498971813
Реле
Тепловое защитное реле. Серия NR2
268165 | Тепловое реле NR2-11.5 0.1-0.16A (R) | 1350.72 | шт | 75 | 1 | 1 | 11.27 | 9.53 | 0.027111 | 6925808319359
268166 | Тепловое реле NR2-11.5 0.16-0.25A (R) | 1350.72 | шт | 75 | 1 | 1 | 11.31 | 9.56 | 0.027111 | 6925808319366
268167 | Тепловое реле NR2-11.5 0.25-0.4A (R) | 1350.72 | шт | 75 | 1 | 1 | 11.34 | 9.58 | 0.027111 | 6925808319373
268168 | Тепловое реле NR2-11.5 0.4-0.63A (R) | 1350.72 | шт | 75 | 1 | 1 | 11.45 | 9.69 | 0.027111 | 6925808319380
268169 | Тепловое реле NR2-11.5 0.63-1A (R) | 1350.72 | шт | 75 | 1 | 1 | 11.4 | 9.64 | 0.027111 | 6925808319397
268171 | Тепловое реле NR2-11.5 1.25-2A (R) | 1350.72 | шт | 75 | 1 | 1 | 11.65 | 9.9 | 0.027111 | 6925808319410
268172 | Тепловое реле NR2-11.5 1.6-2.5A (R) | 1350.72 | шт | 75 | 1 | 1 | 11.54 | 9.79 | 0.027111 | 6925808319427
268170 | Тепловое реле NR2-11.5 1-1.6A (R) | 1350.72 | шт | 75 | 1 | 1 | 11.64 | 9.89 | 0.027111 | 6925808319403
268173 | Тепловое реле NR2-11.5 2.5-4A (R) | 1350.72 | шт | 75 | 1 | 1 | 12.15 | 9.75 | 0.027111 | 6925808319434
268174 | Тепловое реле NR2-11.5 4-6A (R) | 1350.72 | шт | 75 | 1 | 1 | 12.15 | 9.75 | 0.027111 | 6925808319441
268175 | Тепловое реле NR2-11.5 5.5-8A (R) | 1350.72 | шт | 75 | 1 | 1 | 12.15 | 9.75 | 0.027111 | 6925808319458
268176 | Тепловое реле NR2-11.5 7-10A (R) | 1350.72 | шт | 75 | 1 | 1 | 12.15 | 9.75 | 0.027111 | 6925808319465
268177 | Тепловое реле NR2-11.5 9-13A (R) | 1350.72 | шт | 75 | 1 | 1 | 12.15 | 9.75 | 0.027111 | 6925808319472
268294 | Тепловое реле NR2-150 110A-150A (R) | 5571.83 | шт | 12 | 1 | 1 | 10.32 | 9.13 | 0.028837 | 6925808345389
268292 | Тепловое реле NR2-150 80-104A (R) | 5747.6 | шт | 12 | 1 | 1 | 10.3 | 9.11 | 0.028837 | 6925808345365
268293 | Тепловое реле NR2-150 95-120A (R) | 5571.83 | шт | 12 | 1 | 1 | 10.33 | 9.15 | 0.028837 | 6925808345372
268296 | Тепловое реле NR2-200 100-160A (R) | 11010.93 | шт | 4 | 1 | 1 | 12.41 | 11 | 0.028934 | 6925808345402
268297 | Тепловое реле NR2-200 125-200A (R) | 11438.6 | шт | 4 | 1 | 1 | 12.41 | 11 | 0.028934 | 6925808345419
268295 | Тепловое реле NR2-200 80-125A (R) | 11010.93 | шт | 4 | 1 | 1 | 11.84 | 9.88 | 0.028934 | 6925808345396
268132 | Тепловое реле NR2-25 0.1-0.16A (R) | 1082.13 | шт | 90 | 1 | 1 | 16.9 | 14.65 | 0.038272 | 6925808319151
268133 | Тепловое реле NR2-25 0.16-0.25A (R) | 1082.13 | шт | 90 | 1 | 1 | 16.9 | 14.65 | 0.038272 | 6925808319168
268134 | Тепловое реле NR2-25 0.25-0.4A (R) | 1082.13 | шт | 90 | 1 | 1 | 16.9 | 14.65 | 0.038272 | 6925808319175
268135 | Тепловое реле NR2-25 0.4-0.63A (R) | 1082.13 | шт | 90 | 1 | 1 | 16.9 | 14.65 | 0.038272 | 6925808319182
268136 | Тепловое реле NR2-25 0.63-1A (R) | 1082.13 | шт | 90 | 1 | 1 | 16.9 | 14.65 | 0.038272 | 6925808319199
268138 | Тепловое реле NR2-25 1.25-2A (R) | 1082.13 | шт | 90 | 1 | 1 | 17 | 14.75 | 0.038272 | 6925808319212
268131 | Тепловое реле NR2-25 1.6-2.5A (R) | 1082.13 | шт | 90 | 1 | 1 | 17.3 | 15.05 | 0.038272 | 6925808319144
268137 | Тепловое реле NR2-25 1-1.6A (R) | 1082.13 | шт | 90 | 1 | 1 | 16.8 | 14.55 | 0.038272 | 6925808319205
268097 | Тепловое реле NR2-25 12-18A (R) | 1082.13 | шт | 90 | 1 | 1 | 17.6 | 15.35 | 0.038272 | 6925808318376
268142 | Тепловое реле NR2-25 17-25A (R) | 1082.13 | шт | 90 | 1 | 1 | 17.2 | 14.95 | 0.038272 | 6925808319250
268139 | Тепловое реле NR2-25 2.5-4A (R) | 1082.13 | шт | 90 | 1 | 1 | 17 | 14.75 | 0.038272 | 6925808319229
268140 | Тепловое реле NR2-25 4-6A (R) | 1082.13 | шт | 90 | 1 | 1 | 17.3 | 15.05 | 0.038272 | 6925808319236
268141 | Тепловое реле NR2-25 5.5-8A (R) | 1082.13 | шт | 90 | 1 | 1 | 17.1 | 14.85 | 0.038272 | 6925808319243
268096 | Тепловое реле NR2-25 7-10A (R) | 1082.13 | шт | 90 | 1 | 1 | 17 | 14.75 | 0.038272 | 6925808318369
268095 | Тепловое реле NR2-25 9-13A (R) | 1082.13 | шт | 90 | 1 | 1 | 17.4 | 15.15 | 0.038272 | 6925808318352
268143 | Тепловое реле NR2-36 23-32A (R) | 1494.36 | шт | 48 | 1 | 1 | 12.88 | 11.32 | 0.030166 | 6925808319267
268144 | Тепловое реле NR2-36 28-36A (R) | 1494.36 | шт | 48 | 1 | 1 | 12.96 | 11.4 | 0.030166 | 6925808319274
268298 | Тепловое реле NR2-630 160-250A (R) | 19490.84 | шт | 2 | 1 | 1 | 8.55 | 6.88 | 0.027603 | 6925808345426
268299 | Тепловое реле NR2-630 200-315A (R) | 19490.84 | шт | 2 | 1 | 1 | 8.87 | 7.14 | 0.027603 | 6925808345433
268300 | Тепловое реле NR2-630 250-400A (R) | 19490.84 | шт | 2 | 1 | 1 | 9.24 | 7.58 | 0.027603 | 6925808345440
268301 | Тепловое реле NR2-630 315-500A (R) | 19490.84 | шт | 2 | 1 | 1 | 10.26 | 8.7 | 0.027603 | 6925808345457
268302 | Тепловое реле NR2-630 400-630A (R) | 19490.84 | шт | 2 | 1 | 1 | 10.26 | 8.7 | 0.027603 | 6925808345464
268145 | Тепловое реле NR2-93 23-32A (R) | 1915.73 | шт | 32 | 1 | 1 | 15.51 | 13.7 | 0.034014 | 6925808319281
268146 | Тепловое реле NR2-93 30-40A (R) | 1915.73 | шт | 32 | 1 | 1 | 15.8 | 13.98 | 0.034014 | 6925808319298
268147 | Тепловое реле NR2-93 37-50A (R) | 1915.73 | шт | 32 | 1 | 1 | 15.8 | 13.98 | 0.034014 | 6925808319304
268148 | Тепловое реле NR2-93 48-65A (R) | 1915.73 | шт | 32 | 1 | 1 | 15.85 | 14.03 | 0.034014 | 6925808319311
268149 | Тепловое реле NR2-93 55-70A (R) | 2013.17 | шт | 32 | 1 | 1 | 15.85 | 14.03 | 0.034014 | 6925808319328
268150 | Тепловое реле NR2-93 63-80A (R) | 2013.17 | шт | 32 | 1 | 1 | 16.09 | 14.27 | 0.034014 | 6925808319335
268151 | Тепловое реле NR2-93 80-93A (R) | 1973.16 | шт | 32 | 1 | 1 | 17.18 | 15.36 | 0.034014 | 6925808319342
Тепловое защитное реле. Серия NXR
837122 | Тепловое реле NXR-100 23A-32A (R) | 1871.42 | шт | 32 | 1 | 1 | 15.32 | 13.76 | 0.034014 | 6901800766810
837123 | Тепловое реле NXR-100 30A-40A (R) | 1871.42 | шт | 32 | 1 | 1 | 15.64 | 14.08 | 0.034014 | 6901800766827
837124 | Тепловое реле NXR-100 37A-50A (R) | 1871.42 | шт | 32 | 1 | 1 | 15.64 | 14.08 | 0.034014 | 6901800766834
837125 | Тепловое реле NXR-100 48A-65A (R) | 1871.42 | шт | 32 | 1 | 1 | 15.64 | 14.08 | 0.034014 | 6901800766841
837127 | Тепловое реле NXR-100 63A-80A (R) | 1871.42 | шт | 32 | 1 | 1 | 15.96 | 14.4 | 0.034014 | 6901800766865
837129 | Тепловое реле NXR-100 80A-100A (R) | 2152.13 | шт | 32 | 1 | 1 | 17.56 | 16 | 0.034014 | 6901800766889
837128 | Тепловое реле NXR-100 80A-93A (R) | 1871.42 | шт | 32 | 1 | 1 | 16.92 | 15.36 | 0.034014 | 6901800766872
837092 | Тепловое реле NXR-12 0.1-0.16A (R) | 1146.39 | шт | 75 | 1 | 1 | 12.15 | 9.75 | 0.027111 | 6901800766513
837093 | Тепловое реле NXR-12 0.16-0.25A (R) | 1146.39 | шт | 75 | 1 | 1 | 12.15 | 9.75 | 0.027111 | 6901800766520
837094 | Тепловое реле NXR-12 0.25-0.4A (R) | 1146.39 | шт | 75 | 1 | 1 | 12.15 | 9.75 | 0.027111 | 6901800766537
837095 | Тепловое реле NXR-12 0.4-0.63A (R) | 1146.39 | шт | 75 | 1 | 1 | 12.15 | 9.75 | 0.027111 | 6901800766544
837096 | Тепловое реле NXR-12 0.63-1A (R) | 1146.39 | шт | 75 | 1 | 1 | 12.15 | 9.75 | 0.027111 | 6901800766551
837099 | Тепловое реле NXR-12 1.6-2.5A (R) | 1146.39 | шт | 75 | 1 | 1 | 12.15 | 9.75 | 0.027111 | 6901800766582
837097 | Тепловое реле NXR-12 1-1.6A (R) | 1146.39 | шт | 75 | 1 | 1 | 12.15 | 9.75 | 0.027111 | 6901800766568
837100 | Тепловое реле NXR-12 2.5-4A (R) | 1146.39 | шт | 75 | 1 | 1 | 12.15 | 9.75 | 0.027111 | 6901800766599
837101 | Тепловое реле NXR-12 4-6A (R) | 1146.39 | шт | 75 | 1 | 1 | 12.15 | 9.75 | 0.027111 | 6901800766605
837102 | Тепловое реле NXR-12 5.5-8A (R) | 1146.39 | шт | 75 | 1 | 1 | 12.15 | 9.75 | 0.027111 | 6901800766612
837103 | Тепловое реле NXR-12 7-10A (R) | 1146.39 | шт | 75 | 1 | 1 | 12.15 | 9.75 | 0.027111 | 6901800766629
837104 | Тепловое реле NXR-12 9-12A (R) | 1146.39 | шт | 75 | 1 | 1 | 12.15 | 9.75 | 0.027111 | 6901800766636
837131 | Тепловое реле NXR-200 100A-200A (R) | 11124.96 | шт | 8 | 1 | 1 | 14.29 | 11.08 | 0.040927 | 6901800766902
837130 | Тепловое реле NXR-200 80A-160A (R) | 10709.06 | шт | 8 | 1 | 1 | 14.25 | 11.04 | 0.040927 | 6901800766896
837106 | Тепловое реле NXR-25 0.16-0.25A (R) | 1159.2 | шт | 90 | 1 | 1 | 16.9 | 14.65 | 0.038272 | 6901800766650
837107 | Тепловое реле NXR-25 0.25-0.4A (R) | 1159.2 | шт | 90 | 1 | 1 | 16.9 | 14.65 | 0.038272 | 6901800766667
837108 | Тепловое реле NXR-25 0.4-0.63A (R) | 1159.2 | шт | 90 | 1 | 1 | 16.9 | 14.65 | 0.038272 | 6901800766674
837109 | Тепловое реле NXR-25 0.63-1A (R) | 1159.2 | шт | 90 | 1 | 1 | 16.9 | 14.65 | 0.038272 | 6901800766681
837111 | Тепловое реле NXR-25 1.25-2A (R) | 1159.2 | шт | 90 | 1 | 1 | 17 | 14.75 | 0.038272 | 6901800766704
837112 | Тепловое реле NXR-25 1.6-2.5A (R) | 1159.2 | шт | 90 | 1 | 1 | 17.3 | 15.05 | 0.038272 | 6901800766711
837110 | Тепловое реле NXR-25 1-1.6A (R) | 1159.2 | шт | 90 | 1 | 1 | 16.8 | 14.55 | 0.038272 | 6901800766698
837118 | Тепловое реле NXR-25 12-18A (R) | 1159.2 | шт | 90 | 1 | 1 | 17.6 | 15.35 | 0.038272 | 6901800766773
837119 | Тепловое реле NXR-25 17-25A (R) | 1159.2 | шт | 90 | 1 | 1 | 17.2 | 14.95 | 0.038272 | 6901800766780
837113 | Тепловое реле NXR-25 2.5-4A (R) | 1159.2 | шт | 90 | 1 | 1 | 17 | 14.75 | 0.038272 | 6901800766728
837114 | Тепловое реле NXR-25 4-6A (R) | 1159.2 | шт | 90 | 1 | 1 | 17.3 | 15.05 | 0.038272 | 6901800766735
837115 | Тепловое реле NXR-25 5.5-8A (R) | 1159.2 | шт | 90 | 1 | 1 | 17.1 | 14.85 | 0.038272 | 6901800766742
837116 | Тепловое реле NXR-25 7-10A (R) | 1159.2 | шт | 90 | 1 | 1 | 17 | 14.75 | 0.038272 | 6901800766759
837117 | Тепловое реле NXR-25 9-13A (R) | 1159.2 | шт | 90 | 1 | 1 | 17.4 | 15.15 | 0.038272 | 6901800766766
837120 | Тепловое реле NXR-38 23A-32A (R) | 1600.73 | шт | 40 | 1 | 1 | 10.61 | 9.2 | 0.027903 | 6901800766797
837121 | Тепловое реле NXR-38 30A-38A (R) | 1600.73 | шт | 40 | 1 | 1 | 10.61 | 9.2 | 0.027903 | 6901800766803
837132 | Тепловое реле NXR-630 125A-250A (R) | 14919.66 | шт | 2 | 1 | 1 | 7.05 | 5.4 | 0.018688 | 6901800766919
837133 | Тепловое реле NXR-630 200A-400A (R) | 18956.39 | шт | 2 | 1 | 1 | 6.95 | 5.4 | 0.018688 | 6901800766926
837134 | Тепловое реле NXR-630 315A-630A (R) | 18956.39 | шт | 2 | 1 | 1 | 7.09 | 5.54 | 0.018688 | 6901800766933
Аксессуары для теплового защитного реле. Серия NR2
837999 | Монтажный блок для NR2-11.5 и NXR-12 (R) | 265.65 | шт | 120 | 2 | 2 | 8.7 | 7.08 | 0.032942 | 6901800798859
837998 | Монтажный блок для NR2-25 и NXR-25 (R) | 294.84 | шт | 120 | 2 | 2 | 12.35 | 9.84 | 0.036635 | 6901800798866
837997 | Монтажный блок для NR2-36 и NXR-38 (R) | 390.39 | шт | 48 | 2 | 2 | 7.18 | 5.42 | 0.025998 | 6901800798873
837996 | Монтажный блок для NR2-93 и NXR-100 (R) | 864.99 | шт | 18 | 1 | 1 | 8.11 | 6.5 | 0.03066 | 6901800798880
Комплексное защитное устройство для двигателей. Серия NJBK1-80
281186 | Комплексное защитное устройство для двигателей NJBK1-80 16A-80A AC220В | 9262.58 | шт | 24 | 1 | 1 | 11.3 | 10.03 | 0.031272 | 6901800525899
281187 | Комплексное защитное устройство для двигателей NJBK1-80 16A-80A AC380В | 9262.58 | шт | 24 | 1 | 1 | 11.3 | 10.03 | 0.031272 | 6901800525905
281180 | Комплексное защитное устройство для двигателей NJBK1-80 1A-5A AC220В | 9262.58 | шт | 24 | 1 | 1 | 11.3 | 10.03 | 0.031272 | 6901800525837
281181 | Комплексное защитное устройство для двигателей NJBK1-80 1A-5A AC380В | 9262.58 | шт | 24 | 1 | 1 | 11.3 | 10.03 | 0.031272 | 6901800525844
789004 | Комплексное защитное устройство для двигателей NJBK1-80 40A-200A AC220В | 9262.58 | шт | 16 | 1 | 1 | 11.41 | 10.22 | 0.031224 | 6901800571346
789005 | Комплексное защитное устройство для двигателей NJBK1-80 40A-200A AC380В | 9262.58 | шт | 16 | 1 | 1 | 11.41 | 10.22 | 0.031224 | 6901800571353
281184 | Комплексное защитное устройство для двигателей NJBK1-80 6A-30A AC220В | 9262.58 | шт | 24 | 1 | 1 | 11.3 | 10.03 | 0.031272 | 6901800525875
281185 | Комплексное защитное устройство для двигателей NJBK1-80 6A-30A AC380В | 9262.58 | шт | 24 | 1 | 1 | 11.3 | 10.03 | 0.031272 | 6901800525882
789006 | Комплексное защитное устройство для двигателей NJBK1-80 80A-400A AC220В | 9944.97 | шт | 16 | 1 | 1 | 11.41 | 10.22 | 0.031224 | 6901800571360
789007 | Комплексное защитное устройство для двигателей NJBK1-80 80A-400A AC380В | 9944.97 | шт | 16 | 1 | 1 | 11.41 | 10.22 | 0.031224 | 6901800571377
Промежуточное реле. Серия JZX-22F
285414 | Промежуточное реле JZX-22F(B) 4 конт. с инд. LED 3А 24В DC | 347.97 | шт | 480 | 20 | 20 | 15.72 | 14.69 | 0.02962 | 6901800069171
285285 | Промежуточное реле JZX-22F(D) 2 конт. с инд. LED 5А 220В AC | 310.8 | шт | 480 | 20 | 20 | 15.29 | 14.26 | 0.02962 | 6901800067771
285355 | Промежуточное реле JZX-22F(D) 3 конт. с инд. LED 5А 12В AC | 324.56 | шт | 480 | 20 | 20 | 15.53 | 14.5 | 0.02962 | 6901800068471
285196 | Промежуточное реле JZX-22F(D) 3 конт. с инд. LED 5А 12В AC (R) | 324.56 | шт | 480 | 20 | 20 | 15.53 | 14.5 | 0.02962 | 6901800063506
285364 | Промежуточное реле JZX-22F(D) 3 конт. с инд. LED 5А 12В DC | 327.29 | шт | 480 | 20 | 20 | 17.25 | 15.31 | 0.02962 | 6901800068563
285205 | Промежуточное реле JZX-22F(D) 3 конт. с инд. LED 5А 12В DC (R) | 327.29 | шт | 480 | 20 | 20 | 17.25 | 15.31 | 0.02962 | 6901800063599
285361 | Промежуточное реле JZX-22F(D) 3 конт. с инд. LED 5А 220В AC | 310.8 | шт | 480 | 20 | 20 | 16.41 | 14.31 | 0.02962 | 6901800068532
285202 | Промежуточное реле JZX-22F(D) 3 конт. с инд. LED 5А 220В AC (R) | 310.8 | шт | 480 | 20 | 20 | 16.41 | 14.31 | 0.02962 | 6901800063568
285356 | Промежуточное реле JZX-22F(D) 3 конт. с инд. LED 5А 24В AC | 317.73 | шт | 480 | 20 | 20 | 16.29 | 14.35 | 0.02962 | 6901800068488
285197 | Промежуточное реле JZX-22F(D) 3 конт. с инд. LED 5А 24В AC (R) | 317.73 | шт | 480 | 20 | 20 | 16.29 | 14.35 | 0.02962 | 6901800063513
285366 | Промежуточное реле JZX-22F(D) 3 конт. с инд. LED 5А 24В DC | 334.43 | шт | 480 | 20 | 20 | 16.82 | 14.88 | 0.02962 | 6901800068587
285207 | Промежуточное реле JZX-22F(D) 3 конт. с инд. LED 5А 24В DC (R) | 334.43 | шт | 480 | 20 | 20 | 16.82 | 14.88 | 0.02962 | 6901800063612
285215 | Промежуточное реле JZX-22F(D) 4 конт. с инд. LED 3А 12В AC (R) | 331.8 | шт | 480 | 20 | 20 | 15.72 | 14.69 | 0.02962 | 6901800063698
285383 | Промежуточное реле JZX-22F(D) 4 конт. с инд. LED 3А 12В DC | 347.97 | шт | 480 | 20 | 20 | 17.01 | 14.91 | 0.02962 | 6901800068846
285134 | Промежуточное реле JZX-22F(D) 4 конт. с инд. LED 3А 12В DC (R) | 347.97 | шт | 480 | 20 | 20 | 17.01 | 14.91 | 0.02962 | 6901800062882
285380 | Промежуточное реле JZX-22F(D) 4 конт. с инд. LED 3А 220В AC | 330.23 | шт | 480 | 20 | 20 | 16.53 | 14.43 | 0.02962 | 6901800068815
285448 | Промежуточное реле JZX-22F(D) 4 конт. с инд. LED 3А 220В AC (R) | 330.23 | шт | 480 | 20 | 20 | 16.53 | 14.43 | 0.02962 | 6901800073543
285375 | Промежуточное реле JZX-22F(D) 4 конт. с инд. LED 3А 24В AC | 341.15 | шт | 480 | 20 | 20 | 15.72 | 14.69 | 0.02962 | 6901800068761
285449 | Промежуточное реле JZX-22F(D) 4 конт. с инд. LED 3А 24В AC (R) | 341.15 | шт | 480 | 20 | 20 | 15.72 | 14.69 | 0.02962 | 6901800073550
285385 | Промежуточное реле JZX-22F(D) 4 конт. с инд. LED 3А 24В DC | 347.97 | шт | 480 | 20 | 20 | 17.01 | 14.91 | 0.02962 | 6901800068860
285135 | Промежуточное реле JZX-22F(D) 4 конт. с инд. LED 3А 24В DC (R) | 347.97 | шт | 480 | 20 | 20 | 17.01 | 14.91 | 0.02962 | 6901800062899
Аксессуары для промежуточного реле. Серия JZX-22F
285986 | NG102 Фиксатор для JZX-22F(D) | 25.52 | шт | 9600 | 20 | 10 | 1e-08 | 1e-08 | 1e-08
285974 | Колодка CZY08A-02 для реле JZX-22F(B)/2Z,NJX-13FW(B)/2ZS, JZX-18F(L)/2Z 2 контакта | 125.27 | шт | 480 | 10 | 10 | 16.42 | 14.88 | 0.034014 | 6901800061663
285963 | Колодка CZY14A-E для реле JZX-22F(B)/4Z,NJX-13FW(B)/4ZS 4 контакта | 173.88 | шт | 300 | 10 | 10 | 16.27 | 15 | 0.026598 | 6901800061762
285965 | Розетка CZY08A-E для реле JZX-22F(B)/2Z,NJX-13FW(B)/2ZS 2 контакта | 150.32 | шт | 480 | 10 | 10 | 19.52 | 18.24 | 0.034014 | 6901800061748
285975 | Розетка CZY11A для JZX-22F(D) 3 контакта | 144.9 | шт | 300 | 10 | 10 | 13.66 | 12.6 | 0.026598 | 6901800061670
285976 | Розетка CZY14A для JZX-22F(D) 4 контакта | 144.9 | шт | 300 | 10 | 10 | 14.78 | 13.5 | 0.026598 | 6901800061687
285964 | Розетка CZY11A-E для JZX-22F(D) 3 контакта (R) | 166.11 | шт | 300 | 10 | 10 | 15.67 | 14.4 | 0.026598 | 6901800061755
Промежуточное реле с кнопкой тестирования. Серия NJDC17
651044 | Промежуточное реле с кнопкой тестирования NJDC-17(D)/2Z 2 конт. с инд. LED 10А AC220В | 474.6 | шт | 480 | 20 | 20 | 16.73 | 15.7 | 0.02962 | 6901800065517
651039 | Промежуточное реле с кнопкой тестирования NJDC-17(D)/2Z 2 конт. с инд. LED 10А DC24В | 395.54 | шт | 480 | 20 | 20 | 16.73 | 15.7 | 0.02962 | 6901800065463
651134 | Промежуточное реле с кнопкой тестирования NJDC-17(D)/2Z 2 конт. с инд. LED 10А DC24В (R) | 395.54 | шт | 480 | 20 | 10 | 16.73 | 15.7 | 0.02962 | 6901800962939
651132 | Промежуточное реле с кнопкой тестирования NJDC-17(D)/2Z 2 конт. с инд. LED 10А AC220В (R) | 474.6 | шт | 480 | 20 | 10 | 16.73 | 15.7 | 0.02962 | 6901800962915
651133 | Промежуточное реле с кнопкой тестирования NJDC-17(D)/2Z 2 конт. с инд. LED 10А DC12В (R) | 395.54 | шт | 480 | 20 | 10 | 16.73 | 15.7 | 0.02962 | 6901800962922
651135 | Промежуточное реле с кнопкой тестирования NJDC-17(D)/2ZS 2 конт. с инд. LED 5А AC220В (R) | 395.54 | шт | 480 | 20 | 10 | 16.73 | 15.7 | 0.02962 | 6901800962946
651067 | Промежуточное реле с кнопкой тестирования NJDC-17(D)/3ZS 3 конт. с инд. LED 5А AC220В | 440.69 | шт | 480 | 20 | 20 | 15.53 | 14.5 | 0.02962 | 6901800065746
651138 | Промежуточное реле с кнопкой тестирования NJDC-17(D)/3ZS 3 конт. с инд. LED 5А AC220В (R) | 440.69 | шт | 480 | 20 | 10 | 16.73 | 15.7 | 0.02962 | 6901800962977
651069 | Промежуточное реле с кнопкой тестирования NJDC-17(D)/4ZS 4 конт. с инд. LED 3А AC220В | 451.92 | шт | 480 | 20 | 20 | 16.63 | 14.69 | 0.02962 | 6901800065760
651145 | Промежуточное реле с кнопкой тестирования NJDC-17(D)/4ZS 4 конт. с инд. LED 3А AC220В (R) | 451.92 | шт | 480 | 20 | 10 | 16.73 | 15.7 | 0.02962 | 6901800963042
651105 | Промежуточное реле с кнопкой тестирования NJDC-17(D)/4ZS 4 конт. с инд. LED 3А AC24В | 412.34 | шт | 480 | 20 | 20 | 15.72 | 14.69 | 0.02962 | 6901800524311
651142 | Промежуточное реле с кнопкой тестирования NJDC-17(D)/4ZS 4 конт. с инд. LED 3А AC24В (R) | 412.34 | шт | 480 | 20 | 10 | 16.73 | 15.7 | 0.02962 | 6901800963011
651059 | Промежуточное реле с кнопкой тестирования NJDC-17(D)/4ZS 4 конт. с инд. LED 3А DC12В | 412.34 | шт | 480 | 20 | 20 | 15.72 | 14.69 | 0.02962 | 6901800065661
651143 | Промежуточное реле с кнопкой тестирования NJDC-17(D)/4ZS 4 конт. с инд. LED 3А DC12В (R) | 412.34 | шт | 480 | 20 | 10 | 16.73 | 15.7 | 0.02962 | 6901800963028
651060 | Промежуточное реле с кнопкой тестирования NJDC-17(D)/4ZS 4 конт. с инд. LED 3А DC24В | 412.34 | шт | 480 | 20 | 20 | 15.72 | 14.69 | 0.02962 | 6901800065678
651144 | Промежуточное реле с кнопкой тестирования NJDC-17(D)/4ZS 4 конт. с инд. LED 3А DC24В (R) | 412.34 | шт | 480 | 20 | 10 | 16.73 | 15.7 | 0.02962 | 6901800963035
651147 | Промежуточное реле с кнопкой тестирования NJDC-17/2Z 2 конт. 10А AC220В (R) | 451.92 | шт | 480 | 20 | 10 | 16.73 | 15.7 | 0.02962 | 6901800963066
651149 | Промежуточное реле с кнопкой тестирования NJDC-17/2Z 2 конт. 10А DC12В (R) | 372.86 | шт | 480 | 20 | 10 | 16.73 | 15.7 | 0.02962 | 6901800963080
651037 | Промежуточное реле с кнопкой тестирования NJDC-17/2Z 2 конт. 10А DC24В | 372.86 | шт | 480 | 20 | 20 | 16.73 | 15.7 | 0.02962 | 6901800065449
651150 | Промежуточное реле с кнопкой тестирования NJDC-17/2Z 2 конт. 10А DC24В (R) | 372.86 | шт | 480 | 20 | 10 | 16.73 | 15.7 | 0.02962 | 6901800963097
651151 | Промежуточное реле с кнопкой тестирования NJDC-17/2ZS 2 конт. 5А AC220В (R) | 378.53 | шт | 480 | 20 | 10 | 16.73 | 15.7 | 0.02962 | 6901800809418
651155 | Промежуточное реле с кнопкой тестирования NJDC-17/3ZS 3 конт. 5A AC220В (R) | 412.34 | шт | 480 | 20 | 10 | 16.73 | 15.7 | 0.02962 | 6901800963134
651158 | Промежуточное реле с кнопкой тестирования NJDC-17/4ZS 4 конт. 3А AC220В (R) | 372.86 | шт | 480 | 20 | 10 | 16.73 | 15.7 | 0.02962 | 6901800963165
651159 | Промежуточное реле с кнопкой тестирования NJDC-17/4ZS 4 конт. 3А AC24В (R) | 372.86 | шт | 480 | 20 | 10 | 16.73 | 15.7 | 0.02962 | 6901800963172
651160 | Промежуточное реле с кнопкой тестирования NJDC-17/4ZS 4 конт. 3А DC12В (R) | 333.06 | шт | 480 | 20 | 10 | 16.73 | 15.7 | 0.02962 | 6901800963189
651161 | Промежуточное реле с кнопкой тестирования NJDC-17/4ZS 4 конт. 3А DC24В (R) | 328.13 | шт | 480 | 20 | 10 | 16.73 | 15.7 | 0.02962 | 6901800963196
Аксессуары для промежуточного реле. Серия NJDC-17 и JSZ6
289998 | Розетка CZT08B-01 для NJDC-17(D)/2Z 2 конт. 10А | 141.23 | шт | 144 | 8 | 8 | 7.64 | 6.77 | 0.014456 | 6901800061694
289999 | Розетка CZT08B-01 для NJDC-17(D)/2Z 2 конт. 10А (R) | 141.23 | шт | 144 | 8 | 8 | 5.86 | 5.04 | 0.014456 | 6941498978003
285978 | Розетка CZY08B-01 для NJDC-17/2ZS , JZX-22F/(D) и JSZ6. 2 конт. 5А (R) | 214.62 | шт | 300 | 10 | 10 | 13.4 | 12.3 | 0.02175 | 6941498978010
285977 | Розетка CZY08B-01 для NJDC-17/2ZS и JSZ6 2 конт. 5А | 214.62 | шт | 300 | 10 | 10 | 13.25 | 12.3 | 0.02175 | 6901800061700
285979 | Розетка CZY11B для NJDC-17/3ZS 3 конт | 146.9 | шт | 300 | 10 | 10 | 14.31 | 13.2 | 0.02175 | 6901800061717
285980 | Розетка CZY11B для NJDC-17/3ZS 3 конт (R) | 146.9 | шт | 300 | 10 | 10 | 14.31 | 13.2 | 0.02175 | 6941498999619
285981 | Розетка CZY14B для NJDC-17/4ZS и JSZ6. 4 конт | 212.73 | шт | 300 | 10 | 10 | 15.84 | 14.73 | 0.02175 | 6901800061724
285982 | Розетка CZY14B для NJDC-17/4ZS, JZX-22F/(D) и JSZ6. 4 конт (R) | 212.73 | шт | 300 | 10 | 10 | 15.84 | 14.73 | 0.02175 | 6941498997509
269900 | Фиксатор NG103 для реле с розеткой CZY11B , CZY14B,CZT08B-01 | 25.52 | шт | 9600 | 10 | 10 | 1e-08 | 1e-08 | 1e-08
Промежуточное реле. Серия NJX-13FW
286147 | Промежуточное реле NJX-13FW 3 конт. 5А 240В AC | 310.8 | шт | 480 | 20 | 20 | 16.98 | 14.88 | 0.02962 | 6901800073291
286143 | Промежуточное реле NJX-13FW/2ZS/ 2 конт. С инд. LED 5A 240В АС | 315.95 | шт | 480 | 20 | 20 | 16.98 | 14.88 | 0.02962 | 6901800073253
286150 | Промежуточное реле NJX-13FW/4ZS/ 4 конт. С инд. LED 3А 240В AC | 330.23 | шт | 480 | 20 | 20 | 17.46 | 15.36 | 0.02962 | 6901800073321
Аксессуары для промежуточного реле. Серия NJX-13FW
289995 | Розетка CZT08A-E для реле NJX-13FW(B)/2Z 2 контакта | 176.19 | шт | 270 | 10 | 10 | 15.44 | 14.2 | 0.029443 | 6901800061779
Реле контроля фаз. Серия XJ3-D
284003 | Реле контроля фаз XJ3-D AC380V | 3274.74 | шт | 54 | 1 | 1 | 12.64 | 11.07 | 0.034014 | 6901800071686
Реле контроль фаз. Серия NJB1-X
280021 | Реле контроль фаз NJB1-X AC380V | 3311.91 | шт | 108 | 1 | 1 | 16.55 | 13.61 | 0.048804 | 6901800073819
Реле контроль фаз. Серия NJYB3
636025 | Реле контроль фаз NJYB3-15 AC220V | 2788.17 | шт | 90 | 1 | 1 | 17.75 | 15.3 | 0.038272 | 6901800065395
697034 | Реле контроль фаз NJYB3-15 AC220V (R) | 2788.17 | шт | 90 | 1 | 1 | 17.75 | 15.3 | 0.038272 | 6901800963332
636033 | Реле контроль фаз NJYB3-8 AC380V | 3383.73 | шт | 90 | 1 | 1 | 17.75 | 15.3 | 0.038272 | 6901800065326
Реле времени. Серия JSZ3
294360 | Реле времени с мгновенным срабатыванием JSZ3C-C 0,5-5/50s/5/30min AC220V | 1339.8 | шт | 100 | 1 | 1 | 18.2 | 15.8 | 0.034014 | 6901800070818
294320 | Реле времени JSZ3A-A многодиапазонная задержка включения 0,05-0,5/5/30s/3min AC220V | 1314.6 | шт | 100 | 1 | 1 | 10.6 | 8.2 | 0.034014 | 6901800070412
294321 | Реле времени JSZ3A-B многодиапазонная задержка включения 0,1-1/10/60s/6min AC220V | 1314.6 | шт | 100 | 1 | 1 | 10.6 | 8.2 | 0.034014 | 6901800070429
294322 | Реле времени JSZ3A-C многодиапазонная задержка включения 0,5-5/50s/5/30min AC220V | 1314.6 | шт | 100 | 1 | 1 | 10.6 | 8.2 | 0.034014 | 6901800070436
294323 | Реле времени JSZ3A-D многодиапазонная задержка включения 1-10/100s/10/60min AC220V | 1314.6 | шт | 100 | 1 | 1 | 10.6 | 8.2 | 0.034014 | 6901800070443
294324 | Реле времени JSZ3A-E многодиапазонная задержка включения 5-60s/10/60min/6h AC220V | 1314.6 | шт | 100 | 1 | 1 | 10.6 | 8.2 | 0.034014 | 6901800070450
294325 | Реле времени JSZ3A-F многодиапазонная задержка выключения 0,25-2/2min/2/12h AC220V | 1314.6 | шт | 100 | 1 | 1 | 10.6 | 8.2 | 0.034014 | 6901800070467
294326 | Реле времени JSZ3A-G многодиапазонная задержка включения 0,5-4/40min/4/24h AC220V | 1314.6 | шт | 100 | 1 | 1 | 10.6 | 8.2 | 0.034014 | 6901800070474
294358 | Реле времени JSZ3C-A многодиапазонная задержка вкл. с мгн. срабатыванием 0,05-0,5/5/30s/3min AC220V | 1315.76 | шт | 100 | 1 | 1 | 18.2 | 15.8 | 0.034014 | 6901800070795
294349 | Реле времени JSZ3C-A многодиапазонная задержка вкл. с мгн. срабатыванием 0,05-0,5/5/30s/3min AC380V | 1145.66 | шт | 100 | 1 | 1 | 18.2 | 15.8 | 0.034014 | 6901800070702
294359 | Реле времени JSZ3C-B многодиапазонная задержка включения с мгновенным срабатыванием 0,1-1/10/60s/6mi | 1315.76 | шт | 100 | 1 | 1 | 18.2 | 15.8 | 0.034014 | 6901800070801
294361 | Реле времени JSZ3C-D с мгновенным срабатыванием 1-10/100s/10/60min AC220V | 1339.8 | шт | 100 | 1 | 1 | 18.2 | 15.8 | 0.034014 | 6901800070825
294362 | Реле времени JSZ3C-E с мгновенным срабатыванием 5-60s/10/60min/6h AC220V | 1344.63 | шт | 100 | 1 | 1 | 18.2 | 15.8 | 0.034014 | 6901800070832
294363 | Реле времени JSZ3C-F с мгновенным срабатыванием 0,25-2/2min/2/12h AC220V | 1349.36 | шт | 100 | 1 | 1 | 18.2 | 15.8 | 0.034014 | 6901800070849
294364 | Реле времени JSZ3C-G многодиапазонная задержка включения с мгновенным срабатыванием 0,5-4/40min/4/24 | 1354.29 | шт | 100 | 1 | 1 | 18.2 | 15.8 | 0.034014 | 6901800070856
294383 | Реле времени JSZ3F 1sзадержка выключения AC220V | 1844.12 | шт | 100 | 1 | 1 | 9.1 | 6.7 | 0.034014 | 6901800071044
294407 | Реле времени JSZ3F задержка выключения 3min AC220V | 1877.72 | шт | 100 | 1 | 1 | 9.1 | 6.7 | 0.034014 | 6901800071280
294400 | Реле времени JSZ3F задержка выключения 60s AC220V | 1844.12 | шт | 100 | 1 | 1 | 9.1 | 6.7 | 0.034014 | 6901800071211
294685 | Реле времени JSZ3R повтораяющаяся циклическая задержка включения 30s/30min AC220V | 1877.72 | шт | 100 | 1 | 1 | 16.36 | 13.9 | 0.034014 | 6901800066224
294671 | Реле времени JSZ3Y дельта задержка включения 10s AC220V | 1844.12 | шт | 100 | 1 | 1 | 18 | 15.6 | 0.034014 | 6901800066088
294673 | Реле времени JSZ3Y дельта задержка включения 30s AC220V | 1844.12 | шт | 100 | 1 | 1 | 18 | 15.6 | 0.034014 | 6901800066101
294675 | Реле времени JSZ3Y дельта задержка включения 60s AC220V | 1844.12 | шт | 100 | 1 | 1 | 18 | 15.6 | 0.034014 | 6901800066125
Аксессуары для промежуточного реле. Серия JSZ3
294998 | Розетка CZS08X-E для JSZ3 | 163.28 | шт | 270 | 10 | 10 | 14.36 | 12.96 | 0.029443 | 6901800061601
Реле времени. Серия JSZ6
294533 | Реле времени JSZ6-2 задержка переключения 2 контактные группы 10s AC220V | 1314.6 | шт | 432 | 12 | 6 | 20.42 | 19.01 | 0.029625 | 6901800525004
294535 | Реле времени JSZ6-2 задержка переключения 2 контактные группы 30s AC220V | 1314.6 | шт | 432 | 12 | 6 | 20.42 | 19.01 | 0.029625 | 6901800525028
Реле времени. Серия JSS48A
300082 | Реле времени JSS48A 11--контактный двух групповой переключатель AC/DC100V~240V | 2866.19 | шт | 48 | 1 | 1 | 9.62 | 7.78 | 0.031272 | 6901800071556
300084 | Реле времени JSS48A 8-контактный одно групповой переключатель AC/DC100V~240V | 2739.77 | шт | 48 | 1 | 1 | 8.9 | 7.06 | 0.031272 | 6901800071570
Реле времени. Серия NTE8
258326 | Реле времени NTE8-10A (задержка времени выключения) 1-10с, 1НО, AC230В (R) | 1653.12 | шт | 108 | 12 | 6 | 7.92 | 7.02 | 0.019918 | 6941339538199
258329 | Реле времени NTE8-10A (задержка времени выключения) 1-10с, 1НО, DC24В (R) | 1543.4 | шт | 108 | 12 | 6 | 7.92 | 7.02 | 0.019918 | 6941339538229
258438 | Реле времени NTE8-10B (задержка времени включения) 1-10с, 1НО, AC230В (R) | 1524.18 | шт | 108 | 12 | 6 | 8.46 | 7.56 | 0.019918 | 6941339539318
258435 | Реле времени NTE8-10B (задержка времени включения) 1-10с, 1НО, AC24В (R) | 1401.86 | шт | 108 | 12 | 6 | 8.46 | 7.56 | 0.019918 | 6941339539288
258441 | Реле времени NTE8-10B (задержка времени включения) 1-10с, 1НО, DC24В (R) | 1364.37 | шт | 108 | 12 | 6 | 8.46 | 7.56 | 0.019918 | 6941339539349
258344 | Реле времени NTE8-120A (задержка времени выключения) 12-120с, 1НО, AC24В (R) | 1421.91 | шт | 108 | 12 | 6 | 7.92 | 7.02 | 0.019918 | 6941339538373
257899 | Реле времени NTE8-120A (задержка времени выключения) 12-120с, 1НО, DC24В | 1383.48 | шт | 108 | 12 | 6 | 7.92 | 7.02 | 0.019918 | 6941339536164
258456 | Реле времени NTE8-120B (задержка времени включения) 12-120с, 1НО, AC24В (R) | 1421.91 | шт | 108 | 12 | 6 | 8.46 | 7.56 | 0.019918 | 6941339539493
258462 | Реле времени NTE8-120B (задержка времени включения) 12-120с, 1НО, DC24В (R) | 1383.48 | шт | 108 | 12 | 6 | 8.46 | 7.56 | 0.019918 | 6941339539554
258459 | Реле времени NTE8-120В (задержка времени включения) 12-120с, 1НО, AC230В (R) | 1677.59 | шт | 108 | 12 | 6 | 8.46 | 7.56 | 0.019918 | 6941339539523
258480 | Реле времени NTE8-480B (задержка времени включения) 0.5-8мин, 1НО, AC230В (R) | 1644.62 | шт | 108 | 12 | 6 | 8.46 | 7.56 | 0.019918 | 6941339539738
258477 | Реле времени NTE8-480B (задержка времени включения) 0.5-8мин, 1НО, AC24В (R) | 1502.76 | шт | 108 | 12 | 6 | 8.46 | 7.56 | 0.019918 | 6941339539707
258483 | Реле времени NTE8-480B (задержка времени включения) 0.5-8мин, 1НО, DC24В (R) | 1465.17 | шт | 108 | 12 | 6 | 8.46 | 7.56 | 0.019918 | 6941339539769
258091 | Реле времени NTE8-480В (задержка времени включения) 0.5-8мин, 1НО, AC230В | 1776.71 | шт | 108 | 12 | 6 | 8.46 | 7.56 | 0.019918 | 6941339537468
257917 | Реле времени NTE8-A (задержка времени выключения) 0.48-480 сек, 1НО, AC230В | 1653.12 | шт | 108 | 12 | 6 | 7.92 | 7.02 | 0.019918 | 6941339536348
258347 | Реле времени NTE8-A (задержка времени выключения) 12-120с, 1НО, AC230В (R) | 1544.45 | шт | 108 | 12 | 6 | 7.92 | 7.02 | 0.019918 | 6941339538403
257990 | Реле времени NTE8-B (задержка времени включения) 0.1-10с, 1НО, DC24В | 1240.37 | шт | 108 | 12 | 8 | 8.46 | 7.56 | 0.019918 | 6941339537079
257987 | Реле времени NTE8-B (задержка времени включения) 1-10с, 1НО, AC230В | 1653.12 | шт | 108 | 12 | 8 | 8.46 | 7.56 | 0.019918 | 6941339537048
258695 | Реле времени NTE8-M1 ( регулир. уставка задержка времени) AC230B (R) | 3115.98 | шт | 108 | 12 | 12 | 8.25 | 7.34 | 0.019918 | 6932103889432
258309 | Реле времени NTE8-M1 ( регулир. уставка задержка времени) DC24B (R) | 3115.98 | шт | 108 | 12 | 12 | 8.25 | 7.34 | 0.019918 | 6932103889081
258704 | Реле времени NTE8-M2 (7 устанавл. функц.) DC24B (R) | 3598.35 | шт | 108 | 12 | 12 | 8.46 | 7.56 | 0.019918 | 6932103889487
258312 | Реле времени NTE8-M2 (7 устанавл. функц.) АС230B (R) | 3598.35 | шт | 108 | 12 | 12 | 8.46 | 7.56 | 0.019918 | 6932103887070
Таймеры электронные. Серия KG10D
309007 | Таймер электронный KG10D-1Z AC220В | 4717.23 | шт | 72 | 1 | 1 | 14.46 | 12.24 | 0.047113 | 6901800072201
Таймеры электронные. Серия NKG3
310024 | Таймер электронный NKG3 8-ON 8-OFF AC220В | 4244.52 | шт | 60 | 1 | 1 | 8.65 | 6.6 | 0.026728 | 6901800571322
310004 | Таймер электронный NKG3 AC220В | 4244.52 | шт | 60 | 1 | 1 | 8.65 | 6.6 | 0.026728 | 6925808319137
Реле контроля уровня жидкости. Серия NJYW1
311022 | Реле контроля уровня жидкости NJYW1-BL1 AC220В | 3804.05 | шт | 54 | 1 | 1 | 15.67 | 13.66 | 0.034014 | 6901800073758
311023 | Реле контроля уровня жидкости NJYW1-BL1 AC380В | 3804.05 | шт | 54 | 1 | 1 | 15.67 | 13.66 | 0.034014 | 6901800073765
311026 | Реле контроля уровня жидкости NJYW1-BL2 AC220В | 3804.05 | шт | 54 | 1 | 1 | 15.67 | 13.66 | 0.034014 | 6901800073796
311027 | Реле контроля уровня жидкости NJYW1-BL2 AC380В | 3804.05 | шт | 54 | 1 | 1 | 15.67 | 13.66 | 0.034014 | 6901800073802
311015 | Реле контроля уровня жидкости NJYW1-NL1 AC110V/220В | 2914.7 | шт | 54 | 1 | 1 | 14.7 | 12.69 | 0.034014 | 6901800073680
311016 | Реле контроля уровня жидкости NJYW1-NL1 AC220V/380В | 2914.7 | шт | 54 | 1 | 1 | 14.7 | 12.69 | 0.034014 | 6901800073697
311018 | Реле контроля уровня жидкости NJYW1-NL2 AC110V/220В | 2914.7 | шт | 54 | 1 | 1 | 14.7 | 12.69 | 0.034014 | 6901800073710
311019 | Реле контроля уровня жидкости NJYW1-NL2 AC220V/380В | 2914.7 | шт | 54 | 1 | 1 | 14.7 | 12.69 | 0.034014 | 6901800073727
Переключатели
Кулачковые переключатели. Серия LW32
425192 | Кулачковый переключатель LW32-10/1 , 10А, 1Р, "1-0-2" | 860.06 | шт | 150 | 1 | 1 | 13.56 | 10.74 | 0.049395 | 6901800701224
425137 | Кулачковый переключатель LW32-10/2 , 10А, 2Р, "1-0-2" | 1223.99 | шт | 150 | 1 | 1 | 16.19 | 13.37 | 0.049395 | 6901800660941
425138 | Кулачковый переключатель LW32-10/3 , 10А, 3Р, "1-0-2" | 1450.26 | шт | 125 | 1 | 1 | 16.27 | 13.16 | 0.053153 | 6901800660958
425058 | Кулачковый переключатель LW32-10/C01/1 , 10А, 1Р, "0-1" | 859.22 | шт | 150 | 1 | 1 | 13.76 | 10.94 | 0.049395 | 6901800569190
425060 | Кулачковый переключатель LW32-10/C02/1 , 10А, 2Р, "0-1" | 1242.89 | шт | 150 | 1 | 1 | 13.76 | 10.94 | 0.049395 | 6901800569213
425069 | Кулачковый переключатель LW32-10/C03/2 "ОТКЛ-ВКЛ" , 10А, 3Р, "ОТКЛ-ВКЛ" | 1554.63 | шт | 150 | 1 | 1 | 15.51 | 12.69 | 0.049395 | 6901800569305
425062 | Кулачковый переключатель LW32-10/C03/2 , 10А, 3Р, "0-1" | 1216.32 | шт | 150 | 1 | 1 | 15.51 | 12.69 | 0.049395 | 6901800569237
425067 | Кулачковый переключатель LW32-10/C04/2 , 10А, 4Р, "0-1" | 1325.94 | шт | 150 | 1 | 1 | 16.1 | 13.27 | 0.049395 | 6901800569282
425074 | Кулачковый переключатель LW32-10/C11/1 , 10А, 1Р, "1-2" | 1038.35 | шт | 150 | 1 | 1 | 13.77 | 10.95 | 0.049395 | 6901800569350
425076 | Кулачковый переключатель LW32-10/C22/2 , 10А, 2Р, "1-2" | 1429.26 | шт | 150 | 1 | 1 | 16.2 | 13.38 | 0.049395 | 6901800569374
425078 | Кулачковый переключатель LW32-10/C33/3 , 10А, 3Р, "1-2" | 1657.74 | шт | 125 | 1 | 1 | 16.27 | 13.16 | 0.053153 | 6901800569398
425054 | Кулачковый переключатель LW32-10/YH2/2 для вольтметра, 10А, "0-UAB-UBC -UCA " | 1475.67 | шт | 150 | 1 | 1 | 16.23 | 13.41 | 0.049395 | 6901800569152
425056 | Кулачковый переключатель LW32-10/YH5/3 для вольтметра, 10А, " UCA-UBC –UAB - 0-UAN-UBN -UCN " | 1762.11 | шт | 125 | 1 | 1 | 16.33 | 13.23 | 0.053153 | 6901800569176
425042 | Кулачковый переключатель LW32-125/3 , 125А, 3Р, "1-0-2" | 10054.07 | шт | 18 | 1 | 1 | 16.33 | 14.72 | 0.036634 | 6901800569756
425073 | Кулачковый переключатель LW32-125/C03/2 "ОТКЛ-ВКЛ", 125А, 3Р, "ОТКЛ-ВКЛ" | 8019.9 | шт | 18 | 1 | 1 | 12.84 | 11.23 | 0.036634 | 6901800569343
425082 | Кулачковый переключатель LW32-25/1 , 25А, 1Р, "1-0-2" | 1402.38 | шт | 128 | 4 | 2 | 16.47 | 14.36 | 0.04814 | 6901800569435
425052 | Кулачковый переключатель LW32-25/2 , 25А, 2Р, "1-0-2" | 1755.81 | шт | 128 | 4 | 2 | 16.53 | 14.41 | 0.04814 | 6901800569138
425053 | Кулачковый переключатель LW32-25/3 , 25А, 3Р, "1-0-2" | 2014.64 | шт | 125 | 1 | 1 | 20.76 | 17.65 | 0.053153 | 6901800569145
425059 | Кулачковый переключатель LW32-25/C01/1 , 25А, 1Р, "0-1" | 1266.09 | шт | 128 | 4 | 2 | 12.25 | 10.14 | 0.04814 | 6901800569206
425061 | Кулачковый переключатель LW32-25/C02/1 , 25А, 2Р, "0-1" | 1518.72 | шт | 128 | 4 | 2 | 12.99 | 10.88 | 0.04814 | 6901800569220
425070 | Кулачковый переключатель LW32-25/C03/2 "ОТКЛ-ВКЛ", 25А, 3Р, "ОТКЛ-ВКЛ" | 1976.42 | шт | 128 | 4 | 2 | 15.71 | 13.59 | 0.04814 | 6901800569312
425063 | Кулачковый переключатель LW32-25/C03/2 , 25А, 3Р, "0-1" | 1877.82 | шт | 128 | 4 | 2 | 15.71 | 13.59 | 0.04814 | 6901800569244
425068 | Кулачковый переключатель LW32-25/C04/2 , 25А, 4Р, "0-1" | 1668.03 | шт | 128 | 4 | 2 | 16.41 | 14.3 | 0.04814 | 6901800569299
425075 | Кулачковый переключатель LW32-25/C11/1 , 25А, 1Р, "1-2" | 1402.38 | шт | 128 | 4 | 2 | 13.04 | 10.93 | 0.04814 | 6901800569367
425077 | Кулачковый переключатель LW32-25/C22/2 , 25А, 2Р, "1-2" | 1755.81 | шт | 128 | 4 | 2 | 16.53 | 14.41 | 0.04814 | 6901800569381
425079 | Кулачковый переключатель LW32-25/C33/3 , 25А, 3Р, "1-2" | 2115.33 | шт | 125 | 1 | 1 | 20.76 | 17.65 | 0.053153 | 6901800569404
425055 | Кулачковый переключатель LW32-25/YH2/2 для вольтметра, 25А, "0-UAB-UBC -UCA " | 2273.46 | шт | 128 | 4 | 2 | 16.53 | 14.41 | 0.04814 | 6901800569169
425057 | Кулачковый переключатель LW32-25/YH5/3 для вольтметра, 25А, " UCA-UBC –UAB - 0-UAN-UBN -UCN " | 2480.31 | шт | 125 | 1 | 1 | 20.82 | 17.71 | 0.053153 | 6901800569183
425037 | Кулачковый переключатель LW32-32/3 , 32А, 3Р, "1-0-2" | 3030.51 | шт | 64 | 1 | 1 | 17.43 | 14.84 | 0.060106 | 6901800569718
425071 | Кулачковый переключатель LW32-32/C03/2 "ОТКЛ-ВКЛ", 32А, 3Р, "ОТКЛ-ВКЛ" | 2578.8 | шт | 80 | 2 | 2 | 16.72 | 14.46 | 0.044156 | 6901800569329
425064 | Кулачковый переключатель LW32-32/C03/2 , 32А, 3Р, "0-1" | 1843.8 | шт | 80 | 2 | 2 | 16.81 | 14.56 | 0.044156 | 6901800569251
425080 | Кулачковый переключатель LW32-32/C33/3 , 32А, 3Р, "1-2" | 2830.07 | шт | 64 | 1 | 1 | 17.43 | 14.84 | 0.060106 | 6901800569411
425040 | Кулачковый переключатель LW32-63/3 , 63А, 3Р, "1-0-2" | 5063 | шт | 48 | 1 | 1 | 21.94 | 19.54 | 0.048751 | 6901800569749
425072 | Кулачковый переключатель LW32-63/C03/2 "ОТКЛ-ВКЛ", 63А, 3Р, "ОТКЛ-ВКЛ" | 3578.4 | шт | 64 | 1 | 1 | 20.92 | 18.34 | 0.060106 | 6901800569336
425065 | Кулачковый переключатель LW32-63/C03/2 , 63А, 3Р, "0-1" | 3386.67 | шт | 64 | 1 | 1 | 20.92 | 18.34 | 0.060106 | 6901800569268
425081 | Кулачковый переключатель LW32-63/C33/3 , 63А, 3Р, "1-2" | 5101.95 | шт | 48 | 1 | 1 | 22.33 | 19.93 | 0.048751 | 6901800569428
Путевые выключатели
Выключатели путевые. Серия YBLX-P1
437088 | Выключатель путевой YBLX-P1/100/1E прямого действия с одинарным роликом с буфером | 721.77 | шт | 120 | 6 | 6 | 24.59 | 22.46 | 0.049973 | 6901800805236
437041 | Выключатель путевой YBLX-P1/100/1G с одинарным роликом с регулируемым углом поворота | 721.77 | шт | 100 | 5 | 5 | 27.31 | 25.18 | 0.049973 | 6901800567370
437072 | Выключатель путевой YBLX-P1/120/1C прямого действия с буфером | 808.61 | шт | 84 | 7 | 7 | 16.83 | 15.47 | 0.029032 | 6901800567844
437070 | Выключатель путевой YBLX-P1/120/1D прямого действия с одинарным роликом | 861.74 | шт | 120 | 6 | 6 | 25.72 | 23.63 | 0.045002 | 6901800567820
437071 | Выключатель путевой YBLX-P1/120/1E прямого действия с одинарным роликом с буфером | 702.45 | шт | 120 | 6 | 6 | 22.74 | 20.65 | 0.045002 | 6901800567837
437094 | Выключатель путевой YBLX-P1/120/1F с одинарным роликом, угловой рычаг (R) | 702.45 | шт | 120 | 6 | 6 | 22.68 | 20.59 | 0.045002 | 6901800805298
437069 | Выключатель путевой YBLX-P1/120/1G с одинарным роликом, регулируемый угол поворота | 919.07 | шт | 100 | 5 | 5 | 26.03 | 23.9 | 0.049973 | 6901800567813
437075 | Выключатель путевой YBLX-P1/120/1P с регулируемой длиной металлического рычага с амортизатором | 961.28 | шт | 60 | 5 | 5 | 17.98 | 16.59 | 0.031639 | 6901800567875
437074 | Выключатель путевой YBLX-P1/120/1U с регулируемой длиной одиночного рычага и ролика | 977.34 | шт | 60 | 5 | 5 | 17.68 | 16.29 | 0.031639 | 6901800567868
Выключатели путевые. Серия YBLX-K3
439021 | Выключатель путевой YBLX-K3/20S/B с роликом-рычагом | 931.04 | шт | 72 | 6 | 2 | 19.48 | 18.08 | 0.031639 | 6901800567172
439022 | Выключатель путевой YBLX-K3/20S/T с роликом-рычагом, регулируемым по длине | 1002.23 | шт | 72 | 6 | 6 | 21.22 | 19.83 | 0.031639 | 6901800567189
439025 | Выключатель путевой YBLX-K3/20S/Z с толкателем | 748.44 | шт | 84 | 7 | 1 | 16.19 | 14.91 | 0.025707 | 6901800567219
Выключатели путевые. Серия YBLX-K1
441025 | Выключатель путевой YBLX-K1/111 c одинарным роликом | 785.3 | шт | 100 | 5 | 5 | 22.9 | 20.77 | 0.049973 | 6901800567080
441026 | Выключатель путевой YBLX-K1/211 c двумя роликами | 844.1 | шт | 100 | 5 | 5 | 24.93 | 22.8 | 0.049973 | 6901800567097
441027 | Выключатель путевой YBLX-K1/311 прямого действия | 582.33 | шт | 150 | 5 | 5 | 24.35 | 22.03 | 0.043354 | 6901800567103
441028 | Выключатель путевой YBLX-K1/411 прямого действия с одинарным роликом | 593.88 | шт | 150 | 5 | 5 | 25.11 | 22.79 | 0.043354 | 6901800567110
Выключатели путевые. Серия YBLX-ME
443010 | Выключатель путевой YBLX-ME/8101 универсального типа III | 761.46 | шт | 96 | 8 | 8 | 12.47 | 11.38 | 0.020203 | 6901800566984
443011 | Выключатель путевой YBLX-ME/8104 c поворотным роликом | 877.38 | шт | 144 | 6 | 6 | 22.48 | 20.51 | 0.037819 | 6901800566991
443012 | Выключатель путевой YBLX-ME/8107 с регулируемой поворотной штангой | 985.43 | шт | 120 | 5 | 5 | 19.69 | 17.73 | 0.037819 | 6901800567004
443013 | Выключатель путевой YBLX-ME/8108 с регулируемой роликовой поворотной штангой | 960.02 | шт | 120 | 6 | 6 | 20.85 | 19.2 | 0.03237 | 6901800567011
443014 | Выключатель путевой YBLX-ME/8111 с плунжером прямого давления | 942.38 | шт | 216 | 6 | 6 | 24.86 | 23.2 | 0.029213 | 6901800567028
443015 | Выключатель путевой YBLX-ME/8112 с горизонтальным плунжером прямого давления | 798.42 | шт | 216 | 6 | 6 | 25.92 | 24.27 | 0.029213 | 6901800567035
443017 | Выключатель путевой YBLX-ME/8166 универсального типа I | 761.46 | шт | 96 | 8 | 8 | 12.06 | 10.97 | 0.020203 | 6901800838197
443028 | Выключатель путевой YBLX-ME/8169 универсального типа II | 761.46 | шт | 96 | 8 | 8 | 11.89 | 10.8 | 0.020203 | 6901800816850
Пускатели
Пускатели для управления и защиты электродвигателей. Серия NS2
495072 | Авт. выкл. защиты двигателя NS2-25 0.1-0.16A (R) | 2778.41 | шт | 60 | 1 | 1 | 16.39 | 14.52 | 0.033672 | 6925808307806
495073 | Авт. выкл. защиты двигателя NS2-25 0.16-0.25A (R) | 2778.41 | шт | 60 | 1 | 1 | 16.39 | 14.52 | 0.033672 | 6925808307813
495074 | Авт. выкл. защиты двигателя NS2-25 0.25-0.4A (R) | 2778.41 | шт | 60 | 1 | 1 | 16.39 | 14.52 | 0.033672 | 6925808307820
495075 | Авт. выкл. защиты двигателя NS2-25 0.4-0.63A (R) | 2995.13 | шт | 60 | 1 | 1 | 16.39 | 14.52 | 0.033672 | 6925808307837
495076 | Авт. выкл. защиты двигателя NS2-25 0.63-1A (R) | 2547.93 | шт | 60 | 1 | 1 | 16.39 | 14.52 | 0.033672 | 6925808307844
495078 | Авт. выкл. защиты двигателя NS2-25 1.6-2.5A (R) | 3062.12 | шт | 60 | 1 | 1 | 19.27 | 17.4 | 0.033672 | 6925808307868
495077 | Авт. выкл. защиты двигателя NS2-25 1-1.6A (R) | 3027.89 | шт | 60 | 1 | 1 | 19.27 | 17.4 | 0.033672 | 6925808307851
495083 | Авт. выкл. защиты двигателя NS2-25 13-18A (R) | 3182.34 | шт | 60 | 1 | 1 | 19.27 | 17.4 | 0.033672 | 6925808307912
495084 | Авт. выкл. защиты двигателя NS2-25 17-23A (R) | 3047.1 | шт | 60 | 1 | 1 | 19.27 | 17.4 | 0.033672 | 6925808307929
495079 | Авт. выкл. защиты двигателя NS2-25 2.5-4A (R) | 3047.52 | шт | 60 | 1 | 1 | 19.27 | 17.4 | 0.033672 | 6925808307875
495085 | Авт. выкл. защиты двигателя NS2-25 20-25A (R) | 2901.99 | шт | 60 | 1 | 1 | 19.27 | 17.4 | 0.033672 | 6925808307936
495080 | Авт. выкл. защиты двигателя NS2-25 4-6.3A (R) | 3061.8 | шт | 60 | 1 | 1 | 19.27 | 17.4 | 0.033672 | 6925808307882
495081 | Авт. выкл. защиты двигателя NS2-25 6-10A (R) | 3080.39 | шт | 60 | 1 | 1 | 19.27 | 17.4 | 0.033672 | 6925808307899
495082 | Авт. выкл. защиты двигателя NS2-25 9-14A (R) | 3090.26 | шт | 60 | 1 | 1 | 19.27 | 17.4 | 0.033672 | 6925808307905
Пускатели для управления и защиты электродвигателей. Серия NS2(X)
495176 | Авт. выкл. защиты двигателя NS2-25X 0.1-0.16A с поворотной ручкой (R) | 3022.95 | шт | 60 | 1 | 1 | 16.8 | 14.4 | 0.038802 | 6925808320102
495177 | Авт. выкл. защиты двигателя NS2-25X 0.16-0.25A с поворотной ручкой (R) | 3022.95 | шт | 60 | 1 | 1 | 16.8 | 14.4 | 0.038802 | 6925808320119
495178 | Авт. выкл. защиты двигателя NS2-25X 0.25-0.4A с поворотной ручкой (R) | 3022.95 | шт | 60 | 1 | 1 | 16.8 | 14.4 | 0.038802 | 6925808320126
495179 | Авт. выкл. защиты двигателя NS2-25X 0.4-0.63A с поворотной ручкой (R) | 3022.95 | шт | 60 | 1 | 1 | 16.8 | 14.4 | 0.038802 | 6925808320133
495180 | Авт. выкл. защиты двигателя NS2-25X 0.63-1A с поворотной ручкой (R) | 2881.62 | шт | 60 | 1 | 1 | 16.8 | 14.4 | 0.038802 | 6925808320140
495182 | Авт. выкл. защиты двигателя NS2-25X 1.6-2.5A с поворотной ручкой (R) | 3059.39 | шт | 60 | 1 | 1 | 19.67 | 17.27 | 0.038802 | 6925808320164
495181 | Авт. выкл. защиты двигателя NS2-25X 1-1.6A с поворотной ручкой (R) | 3056.03 | шт | 60 | 1 | 1 | 19.67 | 17.27 | 0.038802 | 6925808320157
495187 | Авт. выкл. защиты двигателя NS2-25X 13-18A с поворотной ручкой (R) | 3211.85 | шт | 60 | 1 | 1 | 19.67 | 17.27 | 0.038802 | 6925808320218
495188 | Авт. выкл. защиты двигателя NS2-25X 17-23A с поворотной ручкой (R) | 3041.22 | шт | 60 | 1 | 1 | 19.67 | 17.27 | 0.038802 | 6925808320225
495183 | Авт. выкл. защиты двигателя NS2-25X 2.5-4A с поворотной ручкой (R) | 3068 | шт | 60 | 1 | 1 | 19.67 | 17.27 | 0.038802 | 6925808320171
495189 | Авт. выкл. защиты двигателя NS2-25X 20-25A с поворотной ручкой (R) | 3157.04 | шт | 60 | 1 | 1 | 19.67 | 17.27 | 0.038802 | 6925808320232
495184 | Авт. выкл. защиты двигателя NS2-25X 4-6.3A с поворотной ручкой (R) | 3089.94 | шт | 60 | 1 | 1 | 19.67 | 17.27 | 0.038802 | 6925808320188
495185 | Авт. выкл. защиты двигателя NS2-25X 6-10A с поворотной ручкой (R) | 3109.05 | шт | 60 | 1 | 1 | 19.67 | 17.27 | 0.038802 | 6925808320195
495186 | Авт. выкл. защиты двигателя NS2-25X 9-14A с поворотной ручкой (R) | 3119.03 | шт | 60 | 1 | 1 | 19.67 | 17.27 | 0.038802 | 6925808320201
146475 | Авт. выкл. защиты двигателя NS2-32 24-32A (R) | 3042.59 | шт | 60 | 1 | 1 | 19.27 | 17.4 | 0.033672 | 6941498943148
139373 | Авт. выкл. защиты двигателя NS2-32X 24-32A с поворотной ручкой (R) | 3157.04 | шт | 60 | 1 | 1 | 19.67 | 17.27 | 0.038802 | 6941498943131
279720 | Авт. выкл. защиты двигателя NS2-80 20-25A с поворотной ручкой (R) | 9471 | шт | 12 | 1 | 1 | 12.22 | 11.16 | 0.017751 | 6941716412814
279721 | Авт. выкл. защиты двигателя NS2-80 23-32A с поворотной ручкой (R) | 9471 | шт | 12 | 1 | 1 | 12.22 | 11.16 | 0.017751 | 6941716412821
279722 | Авт. выкл. защиты двигателя NS2-80 30-40A с поворотной ручкой (R) | 10004.3 | шт | 12 | 1 | 1 | 12.22 | 11.16 | 0.017751 | 6941716412838
279723 | Авт. выкл. защиты двигателя NS2-80 37-50A с поворотной ручкой (R) | 10004.3 | шт | 12 | 1 | 1 | 12.22 | 11.16 | 0.017751 | 6941716412845
279724 | Авт. выкл. защиты двигателя NS2-80 48-65A с поворотной ручкой (R) | 10004.3 | шт | 12 | 1 | 1 | 12.22 | 11.16 | 0.017751 | 6941716412852
279725 | Авт. выкл. защиты двигателя NS2-80 63-80A с поворотной ручкой (R) | 15713.57 | шт | 12 | 1 | 1 | 12.22 | 11.16 | 0.017751 | 6941716412869
495086 | Авт. выкл. защиты двигателя NS2-80B 16A-25A (R) | 7733.46 | шт | 24 | 1 | 1 | 19.13 | 17.37 | 0.025998 | 6925808307943
495087 | Авт. выкл. защиты двигателя NS2-80B 25A-40A (R) | 7610.72 | шт | 24 | 1 | 1 | 19.13 | 17.37 | 0.025998 | 6925808307950
495088 | Авт. выкл. защиты двигателя NS2-80B 40A-63A (R) | 7610.72 | шт | 24 | 1 | 1 | 19.13 | 17.37 | 0.025998 | 6925808307967
495089 | Авт. выкл. защиты двигателя NS2-80B 56A-80A (R) | 7610.72 | шт | 24 | 1 | 1 | 19.13 | 17.37 | 0.025998 | 6925808307974
Аксессуары для пускателей. Серия NS2, NS2(X)
495959 | Аварийно-Всп.контакты NS2-FA0101 (R) | 1013.15 | шт | 180 | 3 | 3 | 9.07 | 7.2 | 0.033672 | 6925808300982
495956 | Аварийно-Всп.контакты NS2-FA0110 (R) | 1013.15 | шт | 180 | 3 | 3 | 9.07 | 7.2 | 0.033672 | 6925808300975
495965 | Аварийно-Всп.контакты NS2-FA1001 (R) | 1013.15 | шт | 180 | 3 | 3 | 9.07 | 7.2 | 0.033672 | 6925808301002
495962 | Аварийно-Всп.контакты NS2-FA1010 (R) | 1013.15 | шт | 180 | 3 | 3 | 9.07 | 7.2 | 0.033672 | 6925808300999
302963 | Выносная рукоятка для NS2-25X (R) | 3734.64 | шт | 1 | 1 | 1 | 5.1 | 4.6 | 0.034
302964 | Выносная рукоятка для NS2-80 с поворотной ручкой (R) | 3734.64 | шт | 1 | 1 | 1 | 5.1 | 4.6 | 0.034
495996 | Доп.контакты NS2-AU11 для NS2-25 (R) | 808.19 | шт | 240 | 4 | 4 | 11.47 | 9.6 | 0.034 | 6925808346782
495972 | Доп.контакты NS2-AU11 для NS2-80B (R) | 1138.73 | шт | 120 | 2 | 2 | 6.67 | 4.8 | 0.033672 | 6925808301033
495951 | Доп.контакты NS2-AU20 для NS2-25 (R) | 808.19 | шт | 240 | 4 | 4 | 11.47 | 9.6 | 0.033672 | 6925808300968
495942 | Доп.контакты NS2-AU20 для NS2-80B (R) | 808.19 | шт | 120 | 2 | 2 | 6.67 | 4.8 | 0.033672 | 6925808301026
495968 | Доп.контакты поперечный NS2-AE11 (R) | 473.76 | шт | 1200 | 20 | 20 | 21.5 | 19.63 | 0.033672 | 6925808301019
495948 | Доп.контакты поперечный NS2-AE20 (R) | 473.76 | шт | 1200 | 20 | 20 | 21.5 | 19.63 | 0.033672 | 6925808300951
495945 | Защитная оболочка с кнопкой "Стоп" (R) | 1543.5 | шт | 18 | 1 | 1 | 7.46 | 5.76 | 0.057558 | 6925808300487
495908 | Расцепитель миним. напряжения NS2-UV110 (R) | 1257.06 | шт | 120 | 2 | 2 | 12.67 | 10.8 | 0.033672 | 6925808301293
495907 | Расцепитель миним. напряжения NS2-UV220 (R) | 1257.06 | шт | 120 | 2 | 2 | 12.67 | 10.8 | 0.033672 | 6925808301309
495906 | Расцепитель миним. напряжения NS2-UV380 (R) | 1257.06 | шт | 120 | 2 | 2 | 12.67 | 10.8 | 0.033672 | 6925808301316
495974 | Расцепитель независимый NS2-SH110 (R) | 1257.06 | шт | 120 | 2 | 2 | 12.67 | 10.8 | 0.033672 | 6925808301040
495977 | Расцепитель независимый NS2-SH220 (R) | 1257.06 | шт | 120 | 2 | 2 | 12.67 | 10.8 | 0.033672 | 6925808301057
495980 | Расцепитель независимый NS2-SH380 (R) | 1257.06 | шт | 120 | 2 | 2 | 12.67 | 10.8 | 0.033672 | 6925808301064
Пускатель прямого пуска и защиты электродвигателей в корпусе. Серия NQ3
496332 | Электромагнитный пускатель в корпусе NQ3-11P 12-18A AC220В IP55 (R) | 5203.59 | шт | 6 | 1 | 1 | 9.53 | 8.18 | 0.029011 | 6925808332167
496359 | Электромагнитный пускатель в корпусе NQ3-11P 12-18A AC380В IP55 (R) | 5252.84 | шт | 6 | 1 | 1 | 9.53 | 8.18 | 0.029011 | 6925808332433
496334 | Электромагнитный пускатель в корпусе NQ3-11P 17-25A AC220В IP55 (R) | 5191.94 | шт | 6 | 1 | 1 | 9.53 | 8.18 | 0.029011 | 6925808332181
496361 | Электромагнитный пускатель в корпусе NQ3-11P 17-25A AC380В IP55 (R) | 5241.18 | шт | 6 | 1 | 1 | 9.53 | 8.18 | 0.029011 | 6925808332457
496331 | Электромагнитный пускатель в корпусе NQ3-11P 9-13A AC220В IP55 (R) | 5203.59 | шт | 6 | 1 | 1 | 9.53 | 8.18 | 0.029011 | 6925808332150
496358 | Электромагнитный пускатель в корпусе NQ3-11P 9-13A AC380В IP55 (R) | 5166.11 | шт | 6 | 1 | 1 | 9.53 | 8.18 | 0.029011 | 6925808332426
496395 | Электромагнитный пускатель в корпусе NQ3-5.5P 0.1-0.16A AC220В IP55 (R) | 4126.29 | шт | 12 | 1 | 1 | 14.38 | 12.41 | 0.040159 | 6925808332792
496398 | Электромагнитный пускатель в корпусе NQ3-5.5P 0.4-0.63A AC220В IP55 (R) | 4126.29 | шт | 12 | 1 | 1 | 14.38 | 12.41 | 0.040159 | 6925808332822
496435 | Электромагнитный пускатель в корпусе NQ3-5.5P 0.4-0.63A AC380В IP55 (R) | 4147.82 | шт | 12 | 1 | 1 | 14.38 | 12.41 | 0.040159 | 6925808333195
496402 | Электромагнитный пускатель в корпусе NQ3-5.5P 0.62-1A AC220В IP55 (R) | 4105.61 | шт | 12 | 1 | 1 | 14.38 | 12.41 | 0.040159 | 6925808332860
496439 | Электромагнитный пускатель в корпусе NQ3-5.5P 0.62-1A AC380В IP55 (R) | 4127.24 | шт | 12 | 1 | 1 | 14.38 | 12.41 | 0.040159 | 6925808333232
496404 | Электромагнитный пускатель в корпусе NQ3-5.5P 1.25-2A AC220В IP55 (R) | 4125.35 | шт | 12 | 1 | 1 | 14.38 | 12.41 | 0.040159 | 6925808332884
496441 | Электромагнитный пускатель в корпусе NQ3-5.5P 1.25-2A AC380В IP55 (R) | 4146.87 | шт | 12 | 1 | 1 | 14.38 | 12.41 | 0.040159 | 6925808333256
496403 | Электромагнитный пускатель в корпусе NQ3-5.5P 1.6-2.5A AC220В IP55 (R) | 4115.48 | шт | 12 | 1 | 1 | 14.38 | 12.41 | 0.040159 | 6925808332877
496440 | Электромагнитный пускатель в корпусе NQ3-5.5P 1.6-2.5A AC380В IP55 (R) | 4137.95 | шт | 12 | 1 | 1 | 14.38 | 12.41 | 0.040159 | 6925808333249
496399 | Электромагнитный пускатель в корпусе NQ3-5.5P 1-1.6A AC220В IP55 (R) | 4115.48 | шт | 12 | 1 | 1 | 14.38 | 12.41 | 0.040159 | 6925808332839
496436 | Электромагнитный пускатель в корпусе NQ3-5.5P 1-1.6A AC380В IP55 (R) | 4137.95 | шт | 12 | 1 | 1 | 14.38 | 12.41 | 0.040159 | 6925808333201
496405 | Электромагнитный пускатель в корпусе NQ3-5.5P 2.5-4A AC220В IP55 (R) | 4100.15 | шт | 12 | 1 | 1 | 14.38 | 12.41 | 0.040159 | 6925808332891
496442 | Электромагнитный пускатель в корпусе NQ3-5.5P 2.5-4A AC380В IP55 (R) | 4121.78 | шт | 12 | 1 | 1 | 14.38 | 12.41 | 0.040159 | 6925808333263
496406 | Электромагнитный пускатель в корпусе NQ3-5.5P 4-6A AC220В IP55 (R) | 4148.66 | шт | 12 | 1 | 1 | 14.38 | 12.41 | 0.040159 | 6925808332907
496443 | Электромагнитный пускатель в корпусе NQ3-5.5P 4-6A AC380В IP55 (R) | 4170.29 | шт | 12 | 1 | 1 | 14.38 | 12.41 | 0.040159 | 6925808333270
496407 | Электромагнитный пускатель в корпусе NQ3-5.5P 5.5-8A AC220В IP55 (R) | 4152.33 | шт | 12 | 1 | 1 | 14.38 | 12.41 | 0.040159 | 6925808332914
496444 | Электромагнитный пускатель в корпусе NQ3-5.5P 5.5-8A AC380В IP55 (R) | 4174.7 | шт | 12 | 1 | 1 | 14.38 | 12.41 | 0.040159 | 6925808333287
496400 | Электромагнитный пускатель в корпусе NQ3-5.5P 7-10A AC220В IP55 (R) | 4143.3 | шт | 12 | 1 | 1 | 14.38 | 12.41 | 0.040159 | 6925808332846
496437 | Электромагнитный пускатель в корпусе NQ3-5.5P 7-10A AC380В IP55 (R) | 4164.83 | шт | 12 | 1 | 1 | 14.38 | 12.41 | 0.040159 | 6925808333218
496401 | Электромагнитный пускатель в корпусе NQ3-5.5P 9-13A AC220В IP55 (R) | 4161.26 | шт | 12 | 1 | 1 | 14.38 | 12.41 | 0.040159 | 6925808332853
496438 | Электромагнитный пускатель в корпусе NQ3-5.5P 9-13A AC380В IP55 (R) | 4182.78 | шт | 12 | 1 | 1 | 14.38 | 12.41 | 0.040159 | 6925808333225
496396 | Электромагнитный пускатель в корпусе NQ3-5.5P 0.16-0.25A AC220В IP55 (R) | 10337.88 | шт | 12 | 1 | 1 | 14.38 | 12.41 | 0.040159 | 6925808332808
496397 | Электромагнитный пускатель в корпусе NQ3-5.5P 0.25-0.4A AC220В IP55 (R) | 10337.88 | шт | 12 | 1 | 1 | 14.38 | 12.41 | 0.040159 | 6925808332815
Предохранители
Плавкая вставка цилиндрическая. Серия RT28
520254 | Плавкая вставка цилиндрическая RT28-32 10A 10х38 | 37.49 | шт | 2400 | 10 | 10 | 21.42 | 19.92 | 0.014763 | 6901800517917
520257 | Плавкая вставка цилиндрическая RT28-32 16A 10х38 | 37.49 | шт | 2400 | 10 | 10 | 21.42 | 19.92 | 0.014763 | 6901800517924
520258 | Плавкая вставка цилиндрическая RT28-32 20A 10х38 | 37.49 | шт | 2400 | 10 | 10 | 21.42 | 19.92 | 0.014763 | 6901800517931
520259 | Плавкая вставка цилиндрическая RT28-32 25A 10х38 | 37.49 | шт | 2400 | 10 | 10 | 21.42 | 19.92 | 0.014763 | 6901800517948
520248 | Плавкая вставка цилиндрическая RT28-32 2A 10х38 | 37.49 | шт | 2400 | 10 | 10 | 21.42 | 19.92 | 0.014763 | 6901800517887
520261 | Плавкая вставка цилиндрическая RT28-32 32A 10х38 | 37.49 | шт | 2400 | 10 | 10 | 21.42 | 19.92 | 0.014763 | 6901800517955
520250 | Плавкая вставка цилиндрическая RT28-32 4A 10х38 | 37.49 | шт | 2400 | 10 | 10 | 21.42 | 19.92 | 0.014763 | 6901800517894
520252 | Плавкая вставка цилиндрическая RT28-32 6A 10х38 | 37.49 | шт | 2400 | 10 | 10 | 21.42 | 19.92 | 0.014763 | 6901800517900
520268 | Плавкая вставка цилиндрическая RT28-63 10A 14х51 | 79.28 | шт | 1000 | 10 | 10 | 22.47 | 21.3 | 0.014795 | 6901800517986
520269 | Плавкая вставка цилиндрическая RT28-63 16A 14х51 | 79.28 | шт | 1000 | 10 | 10 | 22.47 | 21.3 | 0.014795 | 6901800517993
520491 | Плавкая вставка цилиндрическая RT28-63 20A 14х51 (R) | 79.28 | шт | 1000 | 10 | 10 | 22.47 | 21.3 | 0.014795 | 6901800726708
520492 | Плавкая вставка цилиндрическая RT28-63 25A 14х51 (R) | 100.07 | шт | 1000 | 10 | 10 | 22.47 | 21.3 | 0.014795 | 6901800726715
520493 | Плавкая вставка цилиндрическая RT28-63 32A 14х51 (R) | 100.07 | шт | 1000 | 10 | 10 | 22.47 | 21.3 | 0.014795 | 6901800726722
520494 | Плавкая вставка цилиндрическая RT28-63 40A 14х51 (R) | 100.07 | шт | 1000 | 10 | 10 | 22.47 | 21.3 | 0.014795 | 6901800726739
520495 | Плавкая вставка цилиндрическая RT28-63 50A 14х51 (R) | 100.07 | шт | 1000 | 10 | 10 | 22.47 | 21.3 | 0.014795 | 6901800726746
520155 | Плавкая вставка цилиндрическая RT28-63 63A 14х51 | 96.29 | шт | 1000 | 10 | 10 | 22.47 | 21.3 | 0.014795 | 6901800517597
Держатель плавких вставок с индикацией. Серия RT28
520439 | Держатель плавких вставок с индикацией RT28-63X 14х51 1П | 517.02 | шт | 108 | 6 | 6 | 25.33 | 23.76 | 0.036799 | 6901800517795
520355 | Держатель плавких вставок с индикацией RT28-63X 14х51 3П | 1394.09 | шт | 36 | 2 | 2 | 24.61 | 23.04 | 0.036799 | 6901800521532
520347 | Держатель плавких вставок с индикацией RT28N-32X 10х38 1П | 259.35 | шт | 240 | 12 | 12 | 19.65 | 18.24 | 0.028837 | 6901800521464
520348 | Держатель плавких вставок с индикацией RT28N-32X 10х38 2П | 482.48 | шт | 120 | 6 | 6 | 20.01 | 18.6 | 0.028837 | 6901800521471
520349 | Держатель плавких вставок с индикацией RT28N-32X 10х38 3П | 864.05 | шт | 80 | 4 | 4 | 19.89 | 18.48 | 0.028837 | 6901800521488
520515 | Держатель плавких вставок с индикацией RT28-63X 14х51 1П (R) | 517.02 | шт | 108 | 6 | 6 | 25.33 | 23.76 | 0.036799 | 6901800726890
520516 | Держатель плавких вставок с индикацией RT28-63X 14х51 2П (R) | 911.82 | шт | 54 | 3 | 3 | 24.68 | 23.11 | 0.036799 | 6901800726906
520517 | Держатель плавких вставок с индикацией RT28-63X 14х51 3П (R) | 1394.09 | шт | 36 | 2 | 2 | 24.61 | 23.04 | 0.036799 | 6901800726913
520441 | Держатель плавких вставок с индикацией RT28N-32X 10х38 1П (R) | 259.35 | шт | 240 | 12 | 12 | 19.65 | 18.24 | 0.028837 | 6901800517801
520487 | Держатель плавких вставок с индикацией RT28N-32X 10х38 2П (R) | 482.48 | шт | 120 | 6 | 6 | 20.01 | 18.6 | 0.028837 | 6901800726661
520488 | Держатель плавких вставок с индикацией RT28N-32X 10х38 3П (R) | 864.05 | шт | 80 | 4 | 4 | 19.89 | 18.48 | 0.028837 | 6901800726678
Плавкая вставка предохранителя. Серия RT36
521260 | Держатель плавкой вставки RT36-00-160, габарит 00, 160А | 406.04 | шт | 126 | 3 | 3 | 21.24 | 19.15 | 0.039528 | 6901800519393
521366 | Держатель плавкой вставки RT36-0-160, габарит 0, 160А | 696 | шт | 54 | 3 | 3 | 18.68 | 17.28 | 0.030461 | 6901800521549
521367 | Держатель плавкой вставки RT36-1-250, габарит 1, 250А | 1030.89 | шт | 24 | 1 | 1 | 11.7 | 10.18 | 0.032088 | 6901800521556
521368 | Держатель плавкой вставки RT36-2-400, габарит 2, 400А | 2054.12 | шт | 18 | 1 | 1 | 13 | 11.34 | 0.034438 | 6901800521563
521369 | Держатель плавкой вставки RT36-3-630, габарит 3, 630А | 3574.62 | шт | 18 | 1 | 1 | 16.45 | 14.94 | 0.041782 | 6901800521570
521370 | Держатель плавкой вставки RT36-4-1250, габарит 4, 1250А | 15514.7 | шт | 6 | 3 | 3 | 14.79 | 13.68 | 0.02675 | 6901800521587
521349 | Плавкая вставка предохранителя RT36-00-160, габарит 00, 100А | 353.12 | шт | 120 | 3 | 3 | 21.89 | 20.4 | 0.027903 | 6901800520283
521337 | Плавкая вставка предохранителя RT36-00-160, габарит 00, 10А | 346.5 | шт | 120 | 3 | 3 | 21.89 | 20.4 | 0.027903 | 6901800520184
521257 | Плавкая вставка предохранителя RT36-00-160, габарит 00, 125А | 353.12 | шт | 120 | 3 | 3 | 21.89 | 20.4 | 0.027903 | 6901800519362
521259 | Плавкая вставка предохранителя RT36-00-160, габарит 00, 160А | 353.12 | шт | 120 | 3 | 3 | 21.89 | 20.4 | 0.027903 | 6901800519386
521338 | Плавкая вставка предохранителя RT36-00-160, габарит 00, 16А | 346.5 | шт | 120 | 3 | 3 | 21.89 | 20.4 | 0.027903 | 6901800520191
521339 | Плавкая вставка предохранителя RT36-00-160, габарит 00, 20А | 346.5 | шт | 120 | 3 | 3 | 21.89 | 20.4 | 0.027903 | 6901800520207
521340 | Плавкая вставка предохранителя RT36-00-160, габарит 00, 25А | 346.5 | шт | 120 | 3 | 3 | 21.89 | 20.4 | 0.027903 | 6901800520214
521341 | Плавкая вставка предохранителя RT36-00-160, габарит 00, 32А | 346.5 | шт | 120 | 3 | 3 | 21.89 | 20.4 | 0.027903 | 6901800520221
521344 | Плавкая вставка предохранителя RT36-00-160, габарит 00, 40А | 346.5 | шт | 120 | 3 | 3 | 21.89 | 20.4 | 0.027903 | 6901800520238
521335 | Плавкая вставка предохранителя RT36-00-160, габарит 00, 4А | 346.5 | шт | 120 | 3 | 3 | 21.89 | 20.4 | 0.027903 | 6901800520160
521345 | Плавкая вставка предохранителя RT36-00-160, габарит 00, 50А | 346.5 | шт | 120 | 3 | 3 | 21.89 | 20.4 | 0.027903 | 6901800520245
521347 | Плавкая вставка предохранителя RT36-00-160, габарит 00, 63А | 346.5 | шт | 120 | 3 | 3 | 21.89 | 20.4 | 0.027903 | 6901800520269
521336 | Плавкая вставка предохранителя RT36-00-160, габарит 00, 6А | 346.5 | шт | 120 | 3 | 3 | 21.89 | 20.4 | 0.027903 | 6901800520177
521348 | Плавкая вставка предохранителя RT36-00-160, габарит 00, 80А | 346.5 | шт | 120 | 3 | 3 | 21.89 | 20.4 | 0.027903 | 6901800520276
521232 | Плавкая вставка предохранителя RT36-0-160, габарит 0, 100А | 423.74 | шт | 90 | 3 | 3 | 23.18 | 20.88 | 0.030648 | 6901800519164
521230 | Плавкая вставка предохранителя RT36-0-160, габарит 0, 10А | 415.8 | шт | 90 | 3 | 3 | 23.18 | 20.88 | 0.030648 | 6901800519140
521234 | Плавкая вставка предохранителя RT36-0-160, габарит 0, 125А | 423.74 | шт | 90 | 3 | 3 | 23.18 | 20.88 | 0.030648 | 6901800519188
521236 | Плавкая вставка предохранителя RT36-0-160, габарит 0, 160А | 423.74 | шт | 90 | 3 | 3 | 23.18 | 20.88 | 0.030648 | 6901800519201
521219 | Плавкая вставка предохранителя RT36-0-160, габарит 0, 16А | 415.8 | шт | 90 | 3 | 3 | 23.18 | 20.88 | 0.030648 | 6901800519041
521220 | Плавкая вставка предохранителя RT36-0-160, габарит 0, 20А | 415.8 | шт | 90 | 3 | 3 | 23.18 | 20.88 | 0.030648 | 6901800519058
521221 | Плавкая вставка предохранителя RT36-0-160, габарит 0, 25А | 415.8 | шт | 90 | 3 | 3 | 23.18 | 20.88 | 0.030648 | 6901800519065
521222 | Плавкая вставка предохранителя RT36-0-160, габарит 0, 32А | 415.8 | шт | 90 | 3 | 3 | 23.18 | 20.88 | 0.030648 | 6901800519072
521223 | Плавкая вставка предохранителя RT36-0-160, габарит 0, 40А | 415.8 | шт | 90 | 3 | 3 | 23.18 | 20.88 | 0.030648 | 6901800519089
521225 | Плавкая вставка предохранителя RT36-0-160, габарит 0, 50А | 415.8 | шт | 90 | 3 | 3 | 23.18 | 20.88 | 0.030648 | 6901800519102
521227 | Плавкая вставка предохранителя RT36-0-160, габарит 0, 63А | 415.8 | шт | 90 | 3 | 3 | 23.18 | 20.88 | 0.030648 | 6901800519119
521228 | Плавкая вставка предохранителя RT36-0-160, габарит 0, 6А | 415.8 | шт | 90 | 3 | 3 | 23.18 | 20.88 | 0.030648 | 6901800519126
521229 | Плавкая вставка предохранителя RT36-0-160, габарит 0, 80А | 415.8 | шт | 90 | 3 | 3 | 23.18 | 20.88 | 0.030648 | 6901800519133
521181 | Плавкая вставка предохранителя RT36-1-250, габарит 1, 100А | 738.47 | шт | 54 | 3 | 3 | 23.1 | 21.6 | 0.030547 | 6901800518686
521186 | Плавкая вставка предохранителя RT36-1-250, габарит 1, 125А | 738.47 | шт | 54 | 3 | 3 | 23.1 | 21.6 | 0.030547 | 6901800518730
521187 | Плавкая вставка предохранителя RT36-1-250, габарит 1, 160А | 738.47 | шт | 54 | 3 | 3 | 23.1 | 21.6 | 0.030547 | 6901800518747
521188 | Плавкая вставка предохранителя RT36-1-250, габарит 1, 200А | 738.47 | шт | 54 | 3 | 3 | 23.1 | 21.6 | 0.030547 | 6901800518754
521189 | Плавкая вставка предохранителя RT36-1-250, габарит 1, 250А | 932.09 | шт | 54 | 3 | 3 | 23.1 | 21.6 | 0.030547 | 6901800518761
521190 | Плавкая вставка предохранителя RT36-1-250, габарит 1, 80А | 738.47 | шт | 54 | 3 | 3 | 23.1 | 21.6 | 0.030547 | 6901800518778
521208 | Плавкая вставка предохранителя RT36-2-400, габарит 2, 125А | 1086.23 | шт | 30 | 1 | 1 | 19.59 | 18 | 0.026812 | 6901800518938
521210 | Плавкая вставка предохранителя RT36-2-400, габарит 2, 160А | 1086.23 | шт | 30 | 1 | 1 | 19.59 | 18 | 0.026812 | 6901800518952
521211 | Плавкая вставка предохранителя RT36-2-400, габарит 2, 200А | 1086.23 | шт | 30 | 1 | 1 | 19.59 | 18 | 0.026812 | 6901800518969
521213 | Плавкая вставка предохранителя RT36-2-400, габарит 2, 250А | 1086.23 | шт | 30 | 1 | 1 | 19.59 | 18 | 0.026812 | 6901800518983
521215 | Плавкая вставка предохранителя RT36-2-400, габарит 2, 315А | 1086.23 | шт | 30 | 1 | 1 | 19.59 | 18 | 0.026812 | 6901800519003
521216 | Плавкая вставка предохранителя RT36-2-400, габарит 2, 355А | 1382.22 | шт | 30 | 1 | 1 | 19.59 | 18 | 0.026812 | 6901800519010
521218 | Плавкая вставка предохранителя RT36-2-400, габарит 2, 400А | 1393.67 | шт | 30 | 1 | 1 | 19.59 | 18 | 0.026812 | 6901800519034
521205 | Плавкая вставка предохранителя RT36-3-630, габарит 3, 315А | 1501.19 | шт | 24 | 1 | 1 | 20.26 | 18.72 | 0.030386 | 6901800518907
521206 | Плавкая вставка предохранителя RT36-3-630, габарит 3, 355А | 1501.19 | шт | 24 | 1 | 1 | 20.26 | 18.72 | 0.030386 | 6901800518914
521197 | Плавкая вставка предохранителя RT36-3-630, габарит 3, 400А | 1894.83 | шт | 24 | 1 | 1 | 20.26 | 18.72 | 0.030386 | 6901800518822
521200 | Плавкая вставка предохранителя RT36-3-630, габарит 3, 500А | 1894.83 | шт | 24 | 1 | 1 | 20.26 | 18.72 | 0.030386 | 6901800518853
521202 | Плавкая вставка предохранителя RT36-3-630, габарит 3, 630А | 1894.83 | шт | 24 | 1 | 1 | 20.26 | 18.72 | 0.030386 | 6901800518877
521542 | Плавкая вставка предохранителя RT36-4-160, габарит 4, 1000А (R) | 5187.53 | шт | 12 | 3 | 3 | 23.7 | 21.72 | 0.037291 | 6901800802150
521543 | Плавкая вставка предохранителя RT36-4-160, габарит 4, 1250А (R) | 5187.53 | шт | 12 | 3 | 3 | 23.7 | 21.72 | 0.037291 | 6901800802167
521541 | Плавкая вставка предохранителя RT36-4-160, габарит 4, 800А (R) | 5187.53 | шт | 12 | 3 | 3 | 23.7 | 21.72 | 0.037291 | 6901800802143
521371 | Рукоятка для съема плавкой вставки серии RT36 | 319.73 | шт | 27 | 1 | 1 | 9.14 | 6.75 | 0.041782 | 6901800521600
Т.гр. 04 Оборудование для компенсации реактивной мощности CHINT
Контакторы для компенсации реактивной мощности. Серия CJ19
244390 | Контактор для компенсации реактивной мощности CJ19-115/10, 60кВАр, 1НО, 220В (R) | 21726.92 | шт | 2 | 1 | 1 | 7.65 | 6.9 | 0.018921 | 6940092491659
244392 | Контактор для компенсации реактивной мощности CJ19-115/10, 60кВАр, 1НО, 380В (R) | 21727.65 | шт | 2 | 1 | 1 | 7.65 | 6.9 | 0.018921 | 6940092491673
244401 | Контактор для компенсации реактивной мощности CJ19-150/10, 80кВАр, 1НО, 220В (R) | 22782.06 | шт | 2 | 1 | 1 | 7.65 | 6.9 | 0.018921 | 6940092491765
244403 | Контактор для компенсации реактивной мощности CJ19-150/10, 80кВАр, 1НО, 380В (R) | 22782.8 | шт | 2 | 1 | 1 | 7.65 | 6.9 | 0.018921 | 6940092491789
244411 | Контактор для компенсации реактивной мощности CJ19-170/10, 90кВАр, 1НО, 220В (R) | 23755.73 | шт | 2 | 1 | 1 | 7.65 | 6.9 | 0.018921 | 6940092491864
244413 | Контактор для компенсации реактивной мощности CJ19-170/10, 90кВАр, 1НО, 380В (R) | 24914.19 | шт | 2 | 1 | 1 | 7.65 | 6.9 | 0.018921 | 6940092491888
243729 | Контактор для компенсации реактивной мощности CJ19-2502, 12кВАр, 2НЗ, 230В (R) | 2361.66 | шт | 32 | 1 | 1 | 15 | 13.76 | 0.028837 | 6940092402327
243744 | Контактор для компенсации реактивной мощности CJ19-2502, 12кВАр, 2НЗ, 400В (R) | 2361.66 | шт | 32 | 1 | 1 | 15 | 13.76 | 0.028837 | 6940092402419
243768 | Контактор для компенсации реактивной мощности CJ19-2511, 12кВАр, 1НО+1НЗ, 230В (R) | 2361.66 | шт | 32 | 1 | 1 | 15 | 13.76 | 0.028837 | 6940092402532
243783 | Контактор для компенсации реактивной мощности CJ19-2511, 12кВАр, 1НО+1НЗ, 400В (R) | 2361.66 | шт | 32 | 1 | 1 | 15 | 13.76 | 0.028837 | 6940092402624
243846 | Контактор для компенсации реактивной мощности CJ19-3202, 18кВАр, 2НЗ, 230В (R) | 2750.79 | шт | 30 | 1 | 1 | 19.9 | 18.3 | 0.038642 | 6940092402952
243861 | Контактор для компенсации реактивной мощности CJ19-3202, 18кВАр, 2НЗ, 400В (R) | 2750.79 | шт | 30 | 1 | 1 | 19.9 | 18.3 | 0.038642 | 6940092403041
243885 | Контактор для компенсации реактивной мощности CJ19-3211, 18кВАр, 1НО+1НЗ, 230В (R) | 2750.79 | шт | 30 | 1 | 1 | 19.9 | 18.3 | 0.038642 | 6940092403164
243900 | Контактор для компенсации реактивной мощности CJ19-3211, 18кВАр, 1НО+1НЗ, 400В (R) | 2750.79 | шт | 30 | 1 | 1 | 19.9 | 18.3 | 0.038642 | 6940092403256
243963 | Контактор для компенсации реактивной мощности CJ19-4302, 20кВАр, 2НЗ, 230В (R) | 3543.75 | шт | 30 | 1 | 1 | 20.5 | 18.9 | 0.038642 | 6940092403584
243978 | Контактор для компенсации реактивной мощности CJ19-4302, 20кВАр, 2НЗ, 400В (R) | 3543.75 | шт | 30 | 1 | 1 | 20.5 | 18.9 | 0.038642 | 6940092403676
244002 | Контактор для компенсации реактивной мощности CJ19-4311, 20кВАр, 1НО+1НЗ, 230В (R) | 3543.75 | шт | 30 | 1 | 1 | 20.5 | 18.9 | 0.038642 | 6940092403799
244017 | Контактор для компенсации реактивной мощности CJ19-4311, 20кВАр, 1НО+1НЗ, 400В (R) | 3543.75 | шт | 30 | 1 | 1 | 20.5 | 18.9 | 0.038642 | 6940092403881
244083 | Контактор для компенсации реактивной мощности CJ19-6312, 30кВАр, 1НО+2НЗ, 230В (R) | 7330.68 | шт | 12 | 1 | 1 | 17.81 | 16.8 | 0.026287 | 6940092404215
244098 | Контактор для компенсации реактивной мощности CJ19-6312, 30кВАр, 1НО+2НЗ, 400В (R) | 7330.68 | шт | 12 | 1 | 1 | 17.81 | 16.8 | 0.026287 | 6940092404307
244164 | Контактор для компенсации реактивной мощности CJ19-9512, 50кВАр, 1НО+2НЗ, 230В (R) | 11371.4 | шт | 8 | 1 | 1 | 14.1 | 13.28 | 0.020243 | 6940092404635
244179 | Контактор для компенсации реактивной мощности CJ19-9512, 50кВАр, 1НО+2НЗ, 400В (R) | 9874.83 | шт | 8 | 1 | 1 | 14.1 | 13.28 | 0.020243 | 6940092404727
Регулятор реактивной мощности. Серия NWK1
507002 | Регулятор реактивной мощности JKF8-12 с 12-тью контурами | 21251.69 | шт | 8 | 1 | 1 | 10.72 | 8.34 | 0.047416 | 6901800092100
507003 | Регулятор реактивной мощности JKF8-6 с 6-тью контурами | 19697.79 | шт | 8 | 1 | 1 | 10.72 | 8.34 | 0.047416 | 6901800092117
263782 | Регулятор реактивной мощности NWK1-12 с 12-тью контурами RS 485 | 30127.65 | шт | 8 | 1 | 1 | 9.02 | 6.96 | 0.047416 | 6941339555981
263784 | Регулятор реактивной мощности NWK1-16 с 16-тью контурами RS 485 | 31935.33 | шт | 8 | 1 | 1 | 9.02 | 6.96 | 0.047416 | 6941339556001
263781 | Регулятор реактивной мощности NWK1-GR-12GB с 12-тью контурами | 27743.94 | шт | 8 | 1 | 1 | 9.02 | 6.96 | 0.047416 | 6941339555974
Конденсаторы. Серия BZMJ
516355 | Трехфазный конденсатор BZMJ 0.4-10-3 АС400В, 10 кВАр | 3690.65 | шт | 8 | 1 | 1 | 10.53 | 9.44 | 0.034603 | 6901800091851
516358 | Трехфазный конденсатор BZMJ 0.4-15-3 АС400В, 15 кВАр | 4738.55 | шт | 8 | 1 | 1 | 14.38 | 13.2 | 0.041849 | 6901800091882
516361 | Трехфазный конденсатор BZMJ 0.4-25-3 АС400В, 25 кВАр | 8198.3 | шт | 6 | 1 | 1 | 17.93 | 16.92 | 0.043574 | 6901800091912
516362 | Трехфазный конденсатор BZMJ 0.4-30-3 АС400В, 30 кВАр | 9845.75 | шт | 6 | 1 | 1 | 20.09 | 18.9 | 0.048927 | 6901800091929
516349 | Трехфазный конденсатор BZMJ 0.4-3-3 АС400В, 3кВАр | 2199.23 | шт | 8 | 1 | 1 | 7.09 | 6 | 0.034603 | 6901800091790
516305 | Трехфазный конденсатор BZMJ 0.4-40-3 АС400В, 40 кВАр | 12326.79 | шт | 4 | 1 | 1 | 20.84 | 19.84 | 0.048627 | 6901800091134
516370 | Трехфазный конденсатор BZMJ 0.45-10-3 АС450В, 10кВАр | 3690.65 | шт | 8 | 1 | 1 | 11.5 | 10.69 | 0.034603 | 6901800092001
516371 | Трехфазный конденсатор BZMJ 0.45-12-3 АС450В, 12 кВАр | 4085.66 | шт | 8 | 1 | 1 | 14.38 | 13.2 | 0.041849 | 6901800092018
516373 | Трехфазный конденсатор BZMJ 0.45-15-3 АС450В, 15 кВАр | 4738.55 | шт | 8 | 1 | 1 | 15.2 | 14.3 | 0.041849 | 6901800092032
516363 | Трехфазный конденсатор BZMJ 0.45-20-3 АС450В, 20 кВАр | 7934.33 | шт | 8 | 1 | 1 | 17.6 | 16.73 | 0.045584 | 6901800091936
516376 | Трехфазный конденсатор BZMJ 0.45-25-3 АС450В, 25 кВАр | 7934.33 | шт | 6 | 1 | 1 | 18.8 | 18 | 0.043574 | 6901800092063
516351 | Трехфазный конденсатор BZMJ 0.4-5-3 АС400В, 5кВАр | 2487.87 | шт | 8 | 1 | 1 | 7.09 | 6 | 0.034603 | 6901800091813
516377 | Трехфазный конденсатор BZMJ 0.45-30-3 АС450В, 30 кВАр | 9422.91 | шт | 6 | 1 | 1 | 21.6 | 20.62 | 0.048927 | 6901800092070
516364 | Трехфазный конденсатор BZMJ 0.45-3-3 АС450В, 3 кВАр | 2272.41 | шт | 8 | 1 | 1 | 7.09 | 6 | 0.034603 | 6901800091943
516366 | Трехфазный конденсатор BZMJ 0.45-5-3 АС450В, 5 кВАр | 2487.87 | шт | 8 | 1 | 1 | 8.4 | 7.59 | 0.034603 | 6901800091967
516353 | Трехфазный конденсатор BZMJ 0.4-7.5-3 АС400В, 7,5кВАр | 3010.14 | шт | 8 | 1 | 1 | 9.89 | 8.8 | 0.034603 | 6901800091837
516319 | Трехфазный конденсатор BZMJ 0.525-15-3 АС525В, 15 кВАр | 5315.94 | шт | 8 | 1 | 1 | 14.38 | 13.2 | 0.041849 | 6901800091295
516320 | Трехфазный конденсатор BZMJ 0.525-30-3 АС525В, 30 кВАр | 10628.31 | шт | 6 | 1 | 1 | 20.09 | 18.9 | 0.048927 | 6901800091301
516332 | Трехфазный конденсатор BZMJ 0.525-50-3 АС525В, 50кВАр | 16992.36 | шт | 4 | 1 | 1 | 25.4 | 24 | 0.058641 | 6901800091424
516329 | Трехфазный конденсатор BZMJ 0.525-60-3 АС525В, 60 кВАр | 20394.15 | шт | 4 | 1 | 1 | 25.4 | 24 | 0.058641 | 6901800091394
Конденсаторы. Серия NWC6
799025 | Трехфазный конденсатор NWC6-0.4-10-3, АС400В, 10кВАр | 4620.95 | шт | 6 | 1 | 1 | 8.4 | 7.26 | 0.028535 | 6901800641766
799026 | Трехфазный конденсатор NWC6-0.4-15-3, АС400В, 15кВАр | 6199.52 | шт | 6 | 1 | 1 | 10 | 8.64 | 0.037004 | 6901800641773
799027 | Трехфазный конденсатор NWC6-0.4-16-3, АС400В, 16кВАр | 6680.94 | шт | 6 | 1 | 1 | 10 | 8.64 | 0.037004 | 6901800641780
799028 | Трехфазный конденсатор NWC6-0.4-18-3, АС400В, 18кВАр | 7158.27 | шт | 6 | 1 | 1 | 12.4 | 11.04 | 0.037004 | 6901800641797
799029 | Трехфазный конденсатор NWC6-0.4-20-3, АС400В, 20кВАр | 7396.83 | шт | 6 | 1 | 1 | 12.4 | 11.04 | 0.037004 | 6901800641803
799030 | Трехфазный конденсатор NWC6-0.4-25-3, АС400В, 25кВАр | 8953.67 | шт | 6 | 1 | 1 | 14.56 | 13.2 | 0.037004 | 6901800641810
799031 | Трехфазный конденсатор NWC6-0.4-30-3, АС400В, 30кВАр | 10399.62 | шт | 6 | 1 | 1 | 18.35 | 16.62 | 0.049756 | 6901800641827
799034 | Трехфазный конденсатор NWC6-0.45-10-3, АС450В, 10кВАр | 4801.97 | шт | 6 | 1 | 1 | 8.4 | 7.26 | 0.028535 | 6901800641858
799035 | Трехфазный конденсатор NWC6-0.45-15-3, АС450В, 15кВАр | 5951.51 | шт | 6 | 1 | 1 | 10 | 8.64 | 0.037004 | 6901800641865
799036 | Трехфазный конденсатор NWC6-0.45-20-3, АС450В, 20кВАр | 7166.25 | шт | 6 | 1 | 1 | 12.4 | 11.04 | 0.037004 | 6901800641872
799037 | Трехфазный конденсатор NWC6-0.45-25-3, АС450В, 25кВАр | 8969.42 | шт | 6 | 1 | 1 | 14.56 | 13.2 | 0.037004 | 6901800641889
799023 | Трехфазный конденсатор NWC6-0.4-5-3, АС400В, 5кВАр | 3817.28 | шт | 6 | 1 | 1 | 6.71 | 5.76 | 0.022811 | 6901800641742
799038 | Трехфазный конденсатор NWC6-0.45-30-3, АС450В, 30кВАр | 10139.64 | шт | 6 | 1 | 1 | 18.35 | 16.62 | 0.049756 | 6901800641896
799032 | Трехфазный конденсатор NWC6-0.45-5-3, АС450В, 5кВАр | 3552.47 | шт | 6 | 1 | 1 | 6.71 | 5.76 | 0.022811 | 6901800641834
799033 | Трехфазный конденсатор NWC6-0.45-7.5-3, АС450В, 7.5кВАр | 3943.49 | шт | 6 | 1 | 1 | 6.83 | 5.88 | 0.022811 | 6901800641841
799024 | Трехфазный конденсатор NWC6-0.4-7.5-3, АС400В, 7.5кВАр | 4018.25 | шт | 6 | 1 | 1 | 6.83 | 5.88 | 0.022811 | 6901800641759
799041 | Трехфазный конденсатор NWC6-0.525-10-3, АС525В, 10кВАр | 5290.22 | шт | 6 | 1 | 1 | 8.4 | 7.26 | 0.028535 | 6901800641926
799042 | Трехфазный конденсатор NWC6-0.525-15-3, АС525В, 15кВАр | 6680.94 | шт | 6 | 1 | 1 | 10 | 8.64 | 0.037004 | 6901800641933
799043 | Трехфазный конденсатор NWC6-0.525-20-3, АС525В, 20кВАр | 8112.62 | шт | 6 | 1 | 1 | 12.4 | 11.04 | 0.037004 | 6901800641940
799044 | Трехфазный конденсатор NWC6-0.525-25-3, АС525В, 25кВАр | 9544.29 | шт | 6 | 1 | 1 | 14.56 | 13.2 | 0.037004 | 6901800641957
799045 | Трехфазный конденсатор NWC6-0.525-30-3, АС525В, 30кВАр | 10249.79 | шт | 6 | 1 | 1 | 18.35 | 16.62 | 0.049756 | 6901800641964
799039 | Трехфазный конденсатор NWC6-0.525-5-3, АС525В, 5кВАр | 3857.49 | шт | 6 | 1 | 1 | 6.9 | 5.76 | 0.028535 | 6901800641902
799040 | Трехфазный конденсатор NWC6-0.525-7.5-3, АС525В, 7.5кВАр | 4050.38 | шт | 6 | 1 | 1 | 7.02 | 5.88 | 0.028535 | 6901800641919
Т.гр. 05 Кнопки управления, индикаторы, кнопочные посты CHINT
Кнопки управления. Серия NP2
574840 | Двойная кнопка "Пуск-Стоп" NP2-EL8325 1НО+1НЗ AC230В IP40 | 713.9 | шт | 180 | 10 | 10 | 10.33 | 9 | 0.026029 | 6901800027515
573829 | Двойная кнопка NP2-BW8465 1НО+1НЗ AC230В(LED) IP40 | 706.97 | шт | 160 | 10 | 10 | 17.09 | 16 | 0.029826 | 6901800021995
574745 | Двойная кнопка NP2-EW8465 1НО+1НЗ AC/DC 220/230В(LED) IP40 | 566.16 | шт | 160 | 10 | 2 | 13.09 | 12 | 0.029826 | 6901800024675
574861 | Кнопка управления "Грибок" Φ30мм (2) с фиксации NP2-BS442 без подсветки красная 1НЗ IP40 | 467.15 | шт | 150 | 10 | 10 | 12.97 | 12 | 0.022458 | 6901800027713
573835 | Кнопка управления "Грибок" Φ30мм (2) с фиксации NP2-BS445 без подсветки красная 1НЗ +1НО IP40 | 636.62 | шт | 150 | 10 | 10 | 15.97 | 15 | 0.022458 | 6901800022053
574831 | Кнопка управления "Грибок" Φ30мм (2) с фиксации NP2-ES442 без подсветки красная 1НЗ IP40 | 315.21 | шт | 150 | 10 | 10 | 8.54 | 7.5 | 0.022458 | 6901800027454
573838 | Кнопка управления "Грибок" Φ40мм с самовозвратом NP2-BC52 без подсветки желтая 1НЗ IP40 | 439.22 | шт | 120 | 10 | 10 | 10.52 | 9.6 | 0.022458 | 6901800022084
573809 | Кнопка управления "Грибок" Φ40мм с самовозвратом NP2-BC22 без подсветки черная 1НЗ IP40 | 439.22 | шт | 120 | 10 | 10 | 10.52 | 9.6 | 0.022458 | 6901800021896
573798 | Кнопка управления "Грибок" Φ40мм с самовозвратом NP2-BC32 без подсветки зеленая 1НЗ IP40 | 439.22 | шт | 120 | 10 | 10 | 10.52 | 9.6 | 0.022458 | 6901800021841
575495 | Кнопка управления "Грибок" Φ40мм с самовозвратом NP2-BW4462 с подсветкой красная 1НЗ IP40 | 626.43 | шт | 96 | 12 | 2 | 9.41 | 8.64 | 0.02175 | 6901800026372
573839 | Кнопка управления "Грибок" Φ40мм с самовозвратом NP2-EC32 без подсветки зеленая 1НЗ IP40 | 310.07 | шт | 120 | 10 | 10 | 6.92 | 6 | 0.022458 | 6901800022091
574846 | Кнопка управления "Грибок" Φ40мм (2) с самовозвратом NP2-BC42 без подсветки красная 1НЗ IP40 | 439.22 | шт | 120 | 10 | 10 | 10.52 | 9.6 | 0.022458 | 6901800027560
573844 | Кнопка управления "Грибок" Φ40мм (2) с самовозвратом NP2-EC22 без подсветки черная 1НЗ | 282.87 | шт | 120 | 10 | 10 | 6.92 | 6 | 0.022458 | 6901800022145
574820 | Кнопка управления "Грибок" Φ40мм (2) с самовозвратом NP2-EC42 без подсветки красная 1НЗ | 282.87 | шт | 120 | 10 | 10 | 6.92 | 6 | 0.022458 | 6901800027348
574862 | Кнопка управления "Грибок" Φ40мм (2) с фиксации NP2-BS542 без подсветки красная 1НЗ IP40 | 561.75 | шт | 120 | 10 | 10 | 10.52 | 9.6 | 0.022458 | 6925808357979
574863 | Кнопка управления "Грибок" Φ40мм (2) с фиксации NP2-BS545 без подсветки красная 1НЗ+1НО IP40 | 636.62 | шт | 120 | 10 | 10 | 12.92 | 12 | 0.022458 | 6901800027720
574833 | Кнопка управления "Грибок" Φ40мм (2) с фиксации NP2-ES542 без подсветки красная 1НЗ IP40 | 318.89 | шт | 120 | 10 | 10 | 7.88 | 6.96 | 0.022458 | 6901800027478
575482 | Кнопка управления NP2-BA1345 с маркировкой, 1HO+1H3 IP40 | 537.6 | шт | 180 | 10 | 10 | 14.71 | 13.68 | 0.02175 | 6901800026242
573787 | Кнопка управления NP2-BA21 без подсветки черная 1НО IP40 | 393.54 | шт | 180 | 10 | 10 | 12.1 | 11.07 | 0.02175 | 6901800021766
575481 | Кнопка управления NP2-BA2351 с маркировкой, 1HO IP40 | 391.55 | шт | 180 | 10 | 10 | 12.1 | 11.07 | 0.02175 | 6901800026235
575479 | Кнопка управления NP2-BA2365 с маркировкой, 1НО +1НЗ IP40 | 537.6 | шт | 180 | 10 | 10 | 14.71 | 13.68 | 0.02175 | 6901800026211
574841 | Кнопка управления NP2-BA25 без подсветки черная , 1НЗ +1НО IP40 | 522.17 | шт | 180 | 10 | 10 | 14.71 | 13.68 | 0.02175 | 6901800027522
574842 | Кнопка управления NP2-BA31 без подсветки зеленая 1НО IP40 | 393.54 | шт | 180 | 10 | 10 | 12.1 | 11.07 | 0.02175 | 6901800027539
575478 | Кнопка управления NP2-BA3311 с маркировкой, 1НО IP40 | 391.55 | шт | 180 | 10 | 10 | 12.1 | 11.07 | 0.02175 | 6901800026204
573763 | Кнопка управления NP2-BA35 без подсветки зеленая , 1НЗ +1НО IP40 | 522.17 | шт | 180 | 10 | 10 | 14.71 | 13.68 | 0.02175 | 6901800021568
573964 | Кнопка управления NP2-BA35 без подсветки зеленая, 1НЗ +1НО IP40 (R) | 489.41 | шт | 180 | 10 | 10 | 14.71 | 13.68 | 0.02175 | 6940092497958
574843 | Кнопка управления NP2-BA42 без подсветки красная 1НЗ IP40 | 393.54 | шт | 180 | 10 | 10 | 12.1 | 11.07 | 0.02175 | 6925808357962
575480 | Кнопка управления NP2-BA4322 с маркировкой, 1НЗ IP40 | 391.55 | шт | 180 | 10 | 10 | 12.1 | 11.07 | 0.02175 | 6901800026228
573764 | Кнопка управления NP2-BA45 без подсветки красная , 1НЗ +1НО IP40 | 522.17 | шт | 180 | 10 | 10 | 14.71 | 13.68 | 0.02175 | 6901800021575
574844 | Кнопка управления NP2-BA51 без подсветки желтая 1НО IP40 | 393.54 | шт | 180 | 10 | 10 | 12.1 | 11.07 | 0.02175 | 6901800027546
574845 | Кнопка управления NP2-BA61 без подсветки синяя 1НО IP40 | 393.54 | шт | 180 | 10 | 10 | 12.1 | 11.07 | 0.02175 | 6901800027553
575487 | Кнопка управления NP2-BL15 без подсветки, белая, 1НО +1НЗ IP40 | 532.56 | шт | 180 | 10 | 10 | 15.53 | 14.4 | 0.02175 | 6901800026297
575488 | Кнопка управления NP2-BL21 без подсветки, черная, 1НО IP40 | 392.91 | шт | 180 | 10 | 10 | 11.93 | 10.8 | 0.02175 | 6901800026303
575484 | Кнопка управления NP2-BL31 без подсветки, зеленая, 1НО IP40 | 392.91 | шт | 180 | 10 | 10 | 11.93 | 10.8 | 0.02175 | 6901800026266
575483 | Кнопка управления NP2-BL42 без подсветки, красная, 1НЗ IP40 | 413.81 | шт | 180 | 10 | 10 | 11.93 | 10.8 | 0.02175 | 6901800026259
575485 | Кнопка управления NP2-BL55 без подсветки, желтая, 1НО +1НЗ IP40 | 532.56 | шт | 180 | 10 | 10 | 15.53 | 14.4 | 0.02175 | 6901800026273
575486 | Кнопка управления NP2-BL65 без подсветки, синяя, 1НО +1НЗ IP40 | 532.56 | шт | 180 | 10 | 10 | 15.53 | 14.4 | 0.02175 | 6901800026280
573831 | Кнопка управления NP2-BW3361 1НО зеленая AC/DC230В(LED) IP40 | 507.68 | шт | 150 | 10 | 10 | 13.42 | 12.45 | 0.022458 | 6901800022015
574268 | Кнопка управления NP2-BW3365 1НО+1НЗ зеленая AC/DC230В(LED) IP40 | 783.3 | шт | 150 | 10 | 10 | 15.59 | 14.62 | 0.022458 | 6901800022923
574080 | Кнопка управления NP2-BW3461 1НО красная AC/DC230В(LED) IP40 (R) | 535.69 | шт | 150 | 10 | 10 | 13.42 | 12.45 | 0.022458 | 6925808337520
573823 | Кнопка управления NP2-BW3462 1НЗ красная AC220В(LED) IP40 | 529.31 | шт | 150 | 10 | 10 | 13.42 | 12.45 | 0.022458 | 6901800021933
574267 | Кнопка управления NP2-BW3465 1НО+1НЗ красная AC/DC230В(LED) IP40 | 783.3 | шт | 150 | 10 | 10 | 15.59 | 14.62 | 0.022458 | 6901800022916
574266 | Кнопка управления NP2-BW3565 1НО+1НЗ желтая AC/DC230В(LED) IP40 | 783.3 | шт | 150 | 10 | 10 | 15.59 | 14.62 | 0.022458 | 6901800022909
574751 | Кнопка управления NP2-BW3665 1НО+1НЗ , синяя, AC/DC230В(LED) IP40 | 783.3 | шт | 150 | 10 | 10 | 15.59 | 14.62 | 0.022458 | 6901800024712
574814 | Кнопка управления NP2-EA21 без подсветки черная 1НО IP40 | 200.34 | шт | 180 | 10 | 10 | 7.06 | 6.03 | 0.02175 | 6901800027287
573917 | Кнопка управления NP2-EA22 без подсветки черная 1НЗ IP40 | 228.8 | шт | 180 | 10 | 10 | 7.06 | 6.03 | 0.02175 | 6901800022312
574815 | Кнопка управления NP2-EA25 без подсветки черная 1НО+1НЗ IP40 | 297.47 | шт | 180 | 10 | 10 | 9.58 | 8.55 | 0.02175 | 6901800027294
574816 | Кнопка управления NP2-EA31 без подсветки зеленая 1НО IP40 | 204.12 | шт | 180 | 10 | 10 | 7.06 | 6.03 | 0.02175 | 6901800027300
573779 | Кнопка управления NP2-EA35 без подсветки зеленая 1НО+1НЗ IP40 | 297.47 | шт | 180 | 10 | 10 | 9.58 | 8.55 | 0.02175 | 6901800021711
573774 | Кнопка управления NP2-EA41 без подсветки красная 1НО IP40 | 199.19 | шт | 180 | 10 | 10 | 7.06 | 6.03 | 0.02175 | 6901800021667
574817 | Кнопка управления NP2-EA42 без подсветки красная 1НЗ IP40 | 204.12 | шт | 180 | 10 | 10 | 7.06 | 6.03 | 0.02175 | 6901800027317
574091 | Кнопка управления NP2-EA45 без подсветки красная 1НО+1НЗ IP40 | 302.93 | шт | 180 | 10 | 10 | 9.58 | 8.55 | 0.02175 | 6925808337636
574818 | Кнопка управления NP2-EA51 без подсветки желтая 1НО IP40 | 199.19 | шт | 180 | 10 | 10 | 7.06 | 6.03 | 0.02175 | 6901800027324
574087 | Кнопка управления NP2-EA61 без подсветки синяя 1НО IP40 | 199.19 | шт | 180 | 10 | 10 | 7.06 | 6.03 | 0.02175 | 6925808337599
574735 | Кнопка управления NP2-EW3165 1НО+1НЗ белая AC/DC230В(LED) IP40 | 561.23 | шт | 150 | 10 | 2 | 11.47 | 10.5 | 0.022458 | 6901800024590
574736 | Кнопка управления NP2-EW3365 1НО+1НЗ зеленая AC/DC230В(LED) IP40 | 538.02 | шт | 150 | 10 | 10 | 11.47 | 10.5 | 0.022458 | 6901800024606
574737 | Кнопка управления NP2-EW3465 1НО+1НЗ красная AC/DC230В(LED) IP40 | 538.02 | шт | 150 | 10 | 10 | 11.47 | 10.5 | 0.022458 | 6901800024613
574738 | Кнопка управления NP2-EW3565 1НО+1НЗ желтая AC/DC230В(LED) IP40 | 538.02 | шт | 150 | 10 | 2 | 11.47 | 10.5 | 0.022458 | 6901800024620
574739 | Кнопка управления NP2-EW3665 1НО+1НЗ синяя AC/DC230В(LED) IP40 | 538.02 | шт | 150 | 10 | 2 | 11.47 | 10.5 | 0.022458 | 6901800024637
574847 | Переключатель NP2-BD21, 2 положения с фиксацией, 1НО IP40 | 408.45 | шт | 120 | 10 | 10 | 10.45 | 9.6 | 0.019987 | 6901800027577
573981 | Переключатель NP2-BD25, 2 положения с фиксацией, 1НЗ +1НО IP40 | 337.16 | шт | 120 | 10 | 10 | 11.65 | 10.8 | 0.019987 | 6940092498948
574849 | Переключатель NP2-BD33, 3 положения с фиксацией, 2НО IP40 | 510.62 | шт | 120 | 10 | 10 | 11.65 | 10.8 | 0.019987 | 6901800027591
575189 | Переключатель NP2-BD34, 3 положения с фиксацией, 2НЗ IP40 | 510.62 | шт | 120 | 10 | 10 | 11.65 | 10.8 | 0.019987 | 6901800025443
574235 | Переключатель NP2-BD35 , 3 положения с фиксацией, 1НЗ +1НО IP40 | 510.62 | шт | 120 | 10 | 10 | 11.65 | 10.8 | 0.019987 | 6901800022718
574850 | Переключатель NP2-BD41, 2 положения с возвратом, 1НО IP40 | 408.45 | шт | 120 | 10 | 10 | 10.45 | 9.6 | 0.019987 | 6901800027607
574852 | Переключатель NP2-BD53, 3 положения с возвратом, 2НО IP40 | 510.62 | шт | 120 | 10 | 10 | 11.65 | 10.8 | 0.019987 | 6901800027621
574853 | Переключатель NP2-BG21, 2 положения с фиксацией, 1НО IP40 | 561.12 | шт | 150 | 10 | 10 | 15.94 | 15 | 0.022458 | 6901800027638
574854 | Переключатель NP2-BG25, 2 положения с фиксацией, 1НЗ +1НО IP40 | 543.17 | шт | 150 | 10 | 10 | 17.44 | 16.5 | 0.022458 | 6901800027645
574315 | Переключатель NP2-BG25B, 3 положения с фиксацией, 1НЗ +1НО IP40 | 812.28 | шт | 150 | 10 | 10 | 17.44 | 16.5 | 0.022458 | 6901800023364
574855 | Переключатель NP2-BG33, 3 положения с фиксацией, 2НО IP40 | 681.24 | шт | 150 | 10 | 10 | 17.44 | 16.5 | 0.022458 | 6901800027652
574319 | Переключатель NP2-BG35D, 3 положения с фиксацией, 1НЗ +1НО IP40 | 964.01 | шт | 150 | 10 | 10 | 17.44 | 16.5 | 0.022458 | 6901800023401
573767 | Переключатель NP2-BG41, 2 положения с возвратом, 1НО IP40 | 562.17 | шт | 150 | 10 | 10 | 15.94 | 15 | 0.022458 | 6901800021605
573769 | Переключатель NP2-BG53, 3 положения с возвратом, 2НО IP40 | 714.32 | шт | 150 | 10 | 10 | 17.44 | 16.5 | 0.022458 | 6901800021629
574856 | Переключатель NP2-BJ21, 2 положения с фиксацией, 1НО IP40 | 408.45 | шт | 120 | 10 | 10 | 10.45 | 9.6 | 0.019987 | 6901800027669
574857 | Переключатель NP2-BJ25, 2 положения с фиксацией, 1НЗ +1НО IP40 | 510.62 | шт | 120 | 10 | 10 | 11.65 | 10.8 | 0.019987 | 6901800027676
574858 | Переключатель NP2-BJ33, 3 положения с фиксацией, 2НО IP40 | 510.62 | шт | 120 | 10 | 10 | 11.65 | 10.8 | 0.019987 | 6901800027683
575202 | Переключатель NP2-BJ34, 3 положения с фиксацией, 2НЗ IP40 | 510.62 | шт | 120 | 10 | 10 | 11.65 | 10.8 | 0.019987 | 6901800025467
574184 | Переключатель NP2-BJ35 , 3 положения с фиксацией, 1НЗ +1НО IP40 | 510.62 | шт | 120 | 10 | 10 | 11.65 | 10.8 | 0.019987 | 6901800022473
573827 | Переключатель NP2-BJ41, 2 положения с возвратом, 1НО IP40 | 408.45 | шт | 120 | 10 | 10 | 10.45 | 9.6 | 0.019987 | 6901800021971
573836 | Переключатель NP2-BJ45, 2 положения с возвратом, 1НЗ +1НО IP40 | 510.62 | шт | 120 | 10 | 10 | 11.65 | 10.8 | 0.019987 | 6901800022060
573770 | Переключатель NP2-BJ53, 3 положения с возвратом, 2НО | 510.62 | шт | 120 | 10 | 10 | 11.65 | 10.8 | 0.019987 | 6901800021636
575496 | Переключатель NP2-BK12365, 2 положения с фиксацией 1НО+1НЗ, зелёная AC230В (LED) IP40 | 520.7 | шт | 160 | 8 | 8 | 18.94 | 17.6 | 0.036634 | 6901800026389
574697 | Переключатель NP2-BK12461, 2 положения с фиксацией 1НО,красная AC/DC220В (LED) IP40 | 597.98 | шт | 160 | 8 | 8 | 17.34 | 16 | 0.036634 | 6901800024354
574821 | Переключатель NP2-ED21, 2 положения с фиксацией, 1НО IP40 | 233.21 | шт | 120 | 10 | 10 | 5.89 | 5.04 | 0.019987 | 6901800027355
573781 | Переключатель NP2-ED25, 2 положения с фиксацией, 1НЗ +1НО IP40 | 337.16 | шт | 120 | 10 | 10 | 7.39 | 6.54 | 0.019987 | 6901800021735
574822 | Переключатель NP2-ED33, 3 положения с фиксацией, 2НО IP40 | 337.16 | шт | 120 | 10 | 10 | 7.39 | 6.54 | 0.019987 | 6901800027362
573801 | Переключатель NP2-ED41, 2 положения с возвратом, 1НО IP40 | 237.3 | шт | 120 | 10 | 10 | 5.89 | 5.04 | 0.019987 | 6901800021872
573775 | Переключатель NP2-ED53, 3 положения с возвратом, 2НО IP40 | 352.07 | шт | 120 | 10 | 10 | 7.39 | 6.54 | 0.019987 | 6901800021674
574099 | Переключатель NP2-ED53, 3 положения с возвратом, 2НО IP40 (R) | 329.91 | шт | 120 | 10 | 10 | 7.39 | 6.54 | 0.019987 | 6925808337711
574829 | Переключатель NP2-EG21, 2 положения с фиксацией, 1НО IP40 | 467.15 | шт | 150 | 10 | 10 | 9.97 | 9 | 0.022458 | 6901800027430
574830 | Переключатель NP2-EG33, 3 положения с фиксацией, 2НО IP40 | 554.3 | шт | 150 | 10 | 10 | 12.97 | 12 | 0.022458 | 6901800027447
573841 | Переключатель NP2-EG41, 2 положения с возвратом, 1НО IP40 | 467.15 | шт | 150 | 10 | 10 | 9.97 | 9 | 0.022458 | 6901800022114
573842 | Переключатель NP2-EG53, 3 положения с возвратом, 2НО IP40 | 554.3 | шт | 150 | 10 | 10 | 12.97 | 12 | 0.022458 | 6901800022121
574823 | Переключатель NP2-EJ21, 2 положения с фиксацией, 1НО IP40 | 237.3 | шт | 120 | 10 | 10 | 5.89 | 5.04 | 0.019987 | 6901800027379
574108 | Переключатель NP2-EJ21, 2 положения с фиксацией, 1НО IP40 (R) | 237.3 | шт | 120 | 10 | 10 | 5.89 | 5.04 | 0.019987 | 6925808337803
574824 | Переключатель NP2-EJ25, 2 положения с фиксацией, 1НЗ +1НО IP40 | 352.07 | шт | 120 | 10 | 10 | 7.39 | 6.54 | 0.019987 | 6901800027386
574825 | Переключатель NP2-EJ33, 3 положения с фиксацией, 2НО IP40 | 352.07 | шт | 120 | 10 | 10 | 7.39 | 6.54 | 0.019987 | 6901800027393
574826 | Переключатель NP2-EJ41, 2 положения с возвратом, 1НО IP40 | 237.3 | шт | 120 | 10 | 10 | 5.89 | 5.04 | 0.019987 | 6901800027409
574828 | Переключатель NP2-EJ53, 3 положения с возвратом, 2НО IP40 | 352.07 | шт | 120 | 10 | 10 | 7.39 | 6.54 | 0.019987 | 6901800027423
Кнопочные посты. Серия NP2
574869 | Кнопочный пост NP2-B102,1НО | 846.2 | шт | 45 | 1 | 1 | 6.81 | 5.4 | 0.02645 | 6901800027737
574870 | Кнопочный пост NP2-B103,1НО | 846.2 | шт | 45 | 1 | 1 | 6.81 | 5.4 | 0.02645 | 6901800027744
574871 | Кнопочный пост NP2-B112,1НЗ | 846.2 | шт | 45 | 1 | 1 | 6.81 | 5.4 | 0.02645 | 6901800027751
574696 | Кнопочный пост NP2-B114,1НЗ | 846.2 | шт | 45 | 1 | 1 | 6.81 | 5.4 | 0.02645 | 6901800024347
574878 | Кнопочный пост NP2-B132H29,1НО | 955.08 | шт | 30 | 1 | 1 | 4.75 | 3.6 | 0.021742 | 6901800027829
574568 | Кнопочный пост NP2-B142H29,1НО | 1237.64 | шт | 30 | 1 | 1 | 4.75 | 3.6 | 0.021742 | 6901800023623
574879 | Кнопочный пост NP2-B164H29,1НЗ | 955.08 | шт | 30 | 1 | 1 | 4.75 | 3.6 | 0.021742 | 6901800027836
573810 | Кнопочный пост NP2-B213,1НО+1НЗ | 1245.41 | шт | 18 | 1 | 1 | 3.88 | 3.06 | 0.014456 | 6901800021902
574872 | Кнопочный пост NP2-B215,1НО+1НЗ | 1252.23 | шт | 18 | 1 | 1 | 3.88 | 3.06 | 0.014456 | 6901800027768
574873 | Кнопочный пост NP2-B222,1НО+1НО | 1252.23 | шт | 18 | 1 | 1 | 3.88 | 3.06 | 0.014456 | 6901800027775
575551 | Кнопочный пост NP2-B223,1НО+1НО | 1252.23 | шт | 18 | 1 | 1 | 3.88 | 3.06 | 0.014456 | 6901800026594
573811 | Кнопочный пост NP2-B324, 1НО+1НЗ +1НО | 1663.94 | шт | 30 | 1 | 1 | 8.02 | 6.6 | 0.030461 | 6901800021919
574874 | Кнопочный пост NP2-B334, 1НО+1НЗ +1НО | 1663.94 | шт | 30 | 1 | 1 | 8.02 | 6.6 | 0.030461 | 6901800027782
574875 | Кнопочный пост NP2-B339, 1НО+1НЗ +1НО | 1663.94 | шт | 30 | 1 | 1 | 8.02 | 6.6 | 0.030461 | 6901800027799
574903 | Кнопочный пост NP2-B363, сигн.лампа+1НО+1НЗ | 1601.25 | шт | 30 | 1 | 1 | 8.18 | 6.6 | 0.036635 | 6901800028550
574883 | Кнопочный пост NP2-J174,1НЗ | 999.5 | шт | 30 | 1 | 1 | 4.75 | 3.6 | 0.021742 | 6901800027867
Аксессуары для кнопок управления. Серия NP2
574887 | Корпус для кнопок NP2 1 место NP2-B01 | 250.27 | шт | 45 | 1 | 1 | 5.91 | 4.5 | 0.02645 | 6901800028246
574885 | Корпус для кнопок NP2 2 места NP2-B02 | 354.46 | шт | 18 | 1 | 1 | 2.98 | 2.16 | 0.014456 | 6901800028222
574886 | Корпус для кнопок NP2 3 места NP2-B03 | 429.43 | шт | 30 | 1 | 1 | 5.62 | 4.2 | 0.030461 | 6901800028239
576950 | Лампа BA9s для NP2 белая светодиодная матрица AC/DC 110В | 155.51 | шт | 1800 | 100 | 100 | 4.63 | 3.6 | 0.022
576957 | Лампа BA9s для NP2 белая светодиодная матрица AC/DC 12В | 155.51 | шт | 1800 | 100 | 100 | 4.63 | 3.6 | 0.022
576961 | Лампа BA9s для NP2 белая светодиодная матрица AC/DC 220В | 239.93 | шт | 1800 | 100 | 100 | 4.63 | 3.6 | 0.022 | 6941716485740
576968 | Лампа BA9s для NP2 белая светодиодная матрица AC/DC 24В | 155.51 | шт | 1800 | 100 | 100 | 4.63 | 3.6 | 0.022 | 6941339553949
576989 | Лампа BA9s для NP2 белая светодиодная матрица AC/DC 36В | 155.51 | шт | 1800 | 100 | 100 | 4.63 | 3.6 | 0.022
576977 | Лампа BA9s для NP2 белая светодиодная матрица AC/DC 48В | 155.51 | шт | 1800 | 100 | 100 | 4.63 | 3.6 | 0.022
576986 | Лампа BA9s для NP2 белая светодиодная матрица AC/DC 6В | 155.51 | шт | 1800 | 100 | 100 | 4.63 | 3.6 | 0.022
576952 | Лампа BA9s для NP2 желтая светодиодная матрица AC/DC 110В | 117.81 | шт | 1800 | 100 | 100 | 4.63 | 3.6 | 0.022
576959 | Лампа BA9s для NP2 желтая светодиодная матрица AC/DC 12В | 117.81 | шт | 1800 | 100 | 100 | 4.63 | 3.6 | 0.022
576963 | Лампа BA9s для NP2 желтая светодиодная матрица AC/DC 220В | 239.93 | шт | 1800 | 100 | 100 | 4.63 | 3.6 | 0.022
576970 | Лампа BA9s для NP2 желтая светодиодная матрица AC/DC 24В | 117.81 | шт | 1800 | 100 | 100 | 4.63 | 3.6 | 0.022 | 6932103892609
576991 | Лампа BA9s для NP2 желтая светодиодная матрица AC/DC 36В | 117.81 | шт | 1800 | 100 | 100 | 4.63 | 3.6 | 0.022
576979 | Лампа BA9s для NP2 желтая светодиодная матрица AC/DC 48В | 117.81 | шт | 1800 | 100 | 100 | 4.63 | 3.6 | 0.022 | 6941716418250
576984 | Лампа BA9s для NP2 желтая светодиодная матрица AC/DC 6В | 117.81 | шт | 1800 | 100 | 100 | 4.63 | 3.6 | 0.022
576954 | Лампа BA9s для NP2 зеленая светодиодная матрица AC/DC 110В | 117.81 | шт | 1800 | 100 | 100 | 4.63 | 3.6 | 0.022 | 6937025514820
576960 | Лампа BA9s для NP2 зеленая светодиодная матрица AC/DC 12В | 117.81 | шт | 1800 | 100 | 100 | 4.63 | 3.6 | 0.022
576965 | Лампа BA9s для NP2 зеленая светодиодная матрица AC/DC 220В | 239.93 | шт | 1800 | 100 | 100 | 4.63 | 3.6 | 0.022 | 6932103852603
576972 | Лампа BA9s для NP2 зеленая светодиодная матрица AC/DC 24В | 117.81 | шт | 1800 | 100 | 100 | 4.63 | 3.6 | 0.022 | 6941716419578
576993 | Лампа BA9s для NP2 зеленая светодиодная матрица AC/DC 36В | 117.81 | шт | 1800 | 100 | 100 | 4.63 | 3.6 | 0.022 | 6937025514844
576994 | Лампа BA9s для NP2 зеленая светодиодная матрица AC/DC 48В | 117.81 | шт | 1800 | 100 | 100 | 4.63 | 3.6 | 0.022
576985 | Лампа BA9s для NP2 зеленая светодиодная матрица AC/DC 6В | 117.81 | шт | 1800 | 100 | 100 | 4.63 | 3.6 | 0.022
576951 | Лампа BA9s для NP2 красная светодиодная матрица AC/DC 110В | 117.81 | шт | 1800 | 100 | 100 | 4.63 | 3.6 | 0.022 | 6937025514813
576958 | Лампа BA9s для NP2 красная светодиодная матрица AC/DC 12В | 117.81 | шт | 1800 | 100 | 100 | 4.63 | 3.6 | 0.022
576739 | Лампа BA9s для NP2 красная светодиодная матрица AC/DC 12В (R) | 239.93 | шт | 1800 | 100 | 100 | 4.63 | 3.6 | 0.02175 | 6941716420284
576969 | Лампа BA9s для NP2 красная светодиодная матрица AC/DC 24В | 117.81 | шт | 1800 | 100 | 100 | 4.63 | 3.6 | 0.022 | 6941716419561
576990 | Лампа BA9s для NP2 красная светодиодная матрица AC/DC 36В | 117.81 | шт | 1800 | 100 | 100 | 4.63 | 3.6 | 0.022 | 6937025514837
576978 | Лампа BA9s для NP2 красная светодиодная матрица AC/DC 48В | 117.81 | шт | 1800 | 100 | 100 | 4.63 | 3.6 | 0.022
576983 | Лампа BA9s для NP2 красная светодиодная матрица AC/DC 6В | 117.81 | шт | 1800 | 100 | 100 | 4.63 | 3.6 | 0.022
576953 | Лампа BA9s для NP2 синяя светодиодная матрица AC/DC 110В | 117.81 | шт | 1800 | 100 | 100 | 4.63 | 3.6 | 0.022
576988 | Лампа BA9s для NP2 синяя светодиодная матрица AC/DC 12В | 117.81 | шт | 1800 | 100 | 100 | 4.63 | 3.6 | 0.022
576964 | Лампа BA9s для NP2 синяя светодиодная матрица AC/DC 220В | 239.93 | шт | 1800 | 100 | 100 | 4.63 | 3.6 | 0.022
576971 | Лампа BA9s для NP2 синяя светодиодная матрица AC/DC 24В | 117.81 | шт | 1800 | 100 | 100 | 4.63 | 3.6 | 0.022
576992 | Лампа BA9s для NP2 синяя светодиодная матрица AC/DC 36В | 117.81 | шт | 1800 | 100 | 100 | 4.63 | 3.6 | 0.022
576980 | Лампа BA9s для NP2 синяя светодиодная матрица AC/DC 48В | 117.81 | шт | 1800 | 100 | 100 | 4.63 | 3.6 | 0.022
576995 | Лампа BA9s для NP2 синяя светодиодная матрица AC/DC 6В | 117.81 | шт | 1800 | 100 | 100 | 4.63 | 3.6 | 0.022
576786 | Щильдик аварийной остановки NP2-BY8330 φ90 (с надписью) | 26.88 | шт | 900 | 25 | 25 | 4.99 | 3.6 | 0.030109 | 6901800095521
576784 | Щильдик аварийной остановки NP2-BY9330 φ60 (с надписью) | 26.88 | шт | 1200 | 100 | 100 | 3.21 | 2.4 | 0.019987 | 6901800095507
576794 | Щильдик для кнопок NP2 30мм*45мм NP2-BZ31 | 26.88 | шт | 1440 | 80 | 80 | 5.35 | 4.32 | 0.022 | 6901800104094
Кнопки управления. Серия NP8
667178 | Двойная кнопка NP8-11S 1НО+1НЗ IP65 (R) | 628.11 | шт | 162 | 9 | 9 | 8.56 | 7.13 | 0.030386 | 6901800041702
667175 | Двойная кнопка NP8-11SD 1НО+1НЗ желтая AC110В-220В(LED) IP65 (R) | 1540.35 | шт | 162 | 9 | 9 | 10.35 | 8.91 | 0.030386 | 6901800041672
667169 | Двойная кнопка NP8-11SD 1НО+1НЗ желтая AC24В(LED) IP65 (R) | 1147.34 | шт | 162 | 9 | 9 | 10.28 | 8.85 | 0.030386 | 6901800041610
667173 | Двойная кнопка NP8-11SD 1НО+1НЗ зеленая AC110В-220В(LED) IP65 (R) | 1540.35 | шт | 162 | 9 | 9 | 10.35 | 8.91 | 0.030386 | 6901800041658
667174 | Двойная кнопка NP8-11SD 1НО+1НЗ красная AC110В-220В(LED) IP65 (R) | 1540.35 | шт | 162 | 9 | 9 | 10.35 | 8.91 | 0.030386 | 6901800041665
667264 | Кнопка "Грибок" Φ40мм с самовозвратом NP8-11M/13 зеленая 1НО+1НЗ IP65 (R) | 678.72 | шт | 120 | 10 | 10 | 6.73 | 5.71 | 0.022458 | 6901800042563
667265 | Кнопка "Грибок" Φ40мм с самовозвратом NP8-11M/14 красная 1НО+1НЗ IP65 (R) | 678.72 | шт | 120 | 10 | 10 | 6.73 | 5.71 | 0.022458 | 6901800042570
667109 | Кнопка выступающая NP8-11GN/3 без подсветки, зелёная 1НО+1НЗ IP65 (R) | 678.72 | шт | 180 | 10 | 10 | 9.14 | 7.78 | 0.031224 | 6901800041016
667110 | Кнопка выступающая NP8-11GN/4 без подсветки, красная 1НО+1НЗ IP65 (R) | 678.72 | шт | 180 | 10 | 10 | 9.14 | 7.78 | 0.031224 | 6901800041023
578935 | Кнопка управления "Грибок" Φ40мм с самовозвратом NP8-10M/12 без подсветки черная 1НО IP65 (R) | 484.05 | шт | 120 | 10 | 10 | 5.5 | 4.49 | 0.022458 | 6901800046608
667262 | Кнопка управления "Грибок" Φ40мм с самовозвратом NP8-10M/13 без подсветки зеленая 1НО IP65 (R) | 484.05 | шт | 120 | 10 | 10 | 5.5 | 4.49 | 0.022458 | 6901800042549
578664 | Кнопка управления "Грибок" Φ40мм с самовозвратом NP8-10MD/11 1НО белая AC110В-220В(LED) IP65 (R) | 1402.49 | шт | 120 | 10 | 10 | 6.73 | 5.71 | 0.022458 | 6901800043898
667284 | Кнопка управления "Грибок" Φ40мм с самовозвратом NP8-11MD/13 1НО+1НЗ зеленая AC110В-220В(LED) IP65 ( | 1581.51 | шт | 120 | 10 | 10 | 7.95 | 6.94 | 0.022458 | 6901800042761
667285 | Кнопка управления "Грибок" Φ40мм с самовозвратом NP8-11MD/14 1НО+1НЗ красная AC110В-220В(LED) IP65 ( | 1581.51 | шт | 120 | 10 | 10 | 7.95 | 6.94 | 0.022458 | 6901800042778
667210 | Кнопка управления "Грибок" Φ40мм с фиксацией NP8-01ZS/14 красная 1НЗ IP65 (R) | 532.14 | шт | 120 | 10 | 10 | 7.04 | 6.02 | 0.022458 | 6901800042020
667129 | Кнопка управления "Грибок" Φ40мм с фиксацией NP8-11ZS/1 красная 1НО+1НЗ IP65 (R) | 726.81 | шт | 120 | 10 | 10 | 8.26 | 7.25 | 0.022458 | 6901800041214
667261 | Кнопка управления "Грибок" Φ40мм (2) с самовозвратом NP8-01M/1 без подсветки красная 1НЗ IP65 (R) | 484.05 | шт | 120 | 10 | 10 | 5.5 | 4.49 | 0.022458 | 6901800042532
667281 | Кнопка управления "Грибок" Φ40мм (2) с самовозвратом NP8-01MD/1 1НЗ красная AC110В-220В(LED) IP65 (R | 1402.49 | шт | 120 | 10 | 10 | 6.73 | 5.71 | 0.022458 | 6901800042730
667282 | Кнопка управления "Грибок" Φ40мм (2) с самовозвратом NP8-10MD/1 1НО зеленая AC110В-220В(LED) IP65 (R | 1402.49 | шт | 120 | 10 | 10 | 6.73 | 5.71 | 0.022458 | 6901800042747
667231 | Кнопка управления NP8-01BN/4 без подсветки красная 1НЗ IP65 (R) | 508.62 | шт | 240 | 10 | 10 | 9.34 | 7.63 | 0.033791 | 6901800042235
667239 | Кнопка управления NP8-01BND 1НЗ красная AC/DC24В(LED) IP65 (R) | 1027.64 | шт | 240 | 10 | 10 | 11.69 | 9.98 | 0.033791 | 6901800042310
667247 | Кнопка управления NP8-01BND/4 1НЗ красная AC110В-220В(LED) IP65 (R) | 1420.55 | шт | 240 | 10 | 10 | 11.79 | 10.08 | 0.033791 | 6901800042396
667291 | Кнопка управления NP8-01GN/4 без подсветки красная 1НЗ IP65 (R) | 484.05 | шт | 180 | 10 | 10 | 7.3 | 5.94 | 0.031224 | 6901800042839
667309 | Кнопка управления NP8-01GND/4 1НЗ красная AC110В-220В(LED) IP65 (R) | 1379.6 | шт | 180 | 10 | 10 | 9.14 | 7.78 | 0.031224 | 6901800043010
667233 | Кнопка управления NP8-10BN без подсветки красная 1НО IP65 (R) | 508.62 | шт | 240 | 10 | 10 | 9.34 | 7.63 | 0.033791 | 6901800042259
578646 | Кнопка управления NP8-10BN/1 без подсветки белая 1НО IP65 (R) | 508.62 | шт | 240 | 10 | 10 | 9.34 | 7.63 | 0.033791 | 6901800043713
578647 | Кнопка управления NP8-10BN/2 без подсветки черная 1НО IP65 (R) | 508.62 | шт | 240 | 10 | 10 | 9.34 | 7.63 | 0.033791 | 6901800043720
667232 | Кнопка управления NP8-10BN/3 без подсветки зеленая 1НО IP65 (R) | 508.62 | шт | 240 | 10 | 10 | 9.34 | 7.63 | 0.033791 | 6901800042242
667333 | Кнопка управления NP8-10BN/5 без подсветки желтая 1НО IP65 (R) | 508.62 | шт | 240 | 10 | 10 | 9.34 | 7.63 | 0.033791 | 6901800043256
578645 | Кнопка управления NP8-10BN/6 без подсветки синяя 1НО IP65 (R) | 508.62 | шт | 240 | 10 | 10 | 9.34 | 7.63 | 0.033791 | 6901800043706
667240 | Кнопка управления NP8-10BND 1НО зеленая AC/DC24В(LED) IP65 (R) | 1046.85 | шт | 240 | 10 | 10 | 11.69 | 9.98 | 0.033791 | 6901800042327
578662 | Кнопка управления NP8-10BND/1 1НО белая AC110В-220В(LED) IP65 (R) | 1420.55 | шт | 240 | 10 | 10 | 11.79 | 10.08 | 0.033791 | 6901800043874
667251 | Кнопка управления NP8-10BND/3 1НО зеленая AC110В-220В(LED) IP65 (R) | 1420.55 | шт | 240 | 10 | 10 | 11.79 | 10.08 | 0.033791 | 6901800042433
667321 | Кнопка управления NP8-10BND/5 1НО желтая AC110В-220В(LED) IP65 (R) | 1420.55 | шт | 240 | 10 | 10 | 11.79 | 10.08 | 0.033791 | 6901800043133
578663 | Кнопка управления NP8-10BND/6 1НО синяя AC110В-220В(LED) IP65 (R) | 1420.55 | шт | 240 | 10 | 10 | 11.79 | 10.08 | 0.033791 | 6901800043881
667292 | Кнопка управления NP8-10GN/3 без подсветки зелёная 1НО IP65 (R) | 484.05 | шт | 180 | 10 | 10 | 7.3 | 5.94 | 0.031224 | 6901800042846
667310 | Кнопка управления NP8-10GND/3 1НО зеленая AC110В-220В(LED) IP65 (R) | 1379.6 | шт | 180 | 10 | 10 | 9.14 | 7.78 | 0.031224 | 6901800043027
667332 | Кнопка управления NP8-10GND/5 1НО желтая AC110В-220В(LED) IP65 (R) | 1379.6 | шт | 180 | 10 | 10 | 9.14 | 7.78 | 0.031224 | 6901800043249
667112 | Кнопка управления NP8-11BN/2 без подсветки, чёрная 1НО+1НЗ IP65 (R) | 700.88 | шт | 240 | 10 | 10 | 11.79 | 10.08 | 0.033791 | 6901800041047
667113 | Кнопка управления NP8-11BN/3 без подсветки, зелёная 1НО+1НЗ IP65 (R) | 700.88 | шт | 240 | 10 | 10 | 11.79 | 10.08 | 0.033791 | 6901800041054
667114 | Кнопка управления NP8-11BN/4 без подсветки, красная 1НО+1НЗ IP65 (R) | 700.88 | шт | 240 | 10 | 10 | 11.79 | 10.08 | 0.033791 | 6901800041061
667127 | Кнопка управления NP8-11BND/1 1НО+1НЗ белая AC110В-220В(LED) IP65 (R) | 1581.41 | шт | 240 | 10 | 10 | 14.24 | 12.53 | 0.033791 | 6901800041191
667123 | Кнопка управления NP8-11BND/3 с подсветкой, зелёная, 1НО+1НЗ, АС110В-230В(LED) IP65 (R) | 1581.41 | шт | 240 | 10 | 10 | 14.24 | 12.53 | 0.033791 | 6901800041153
667124 | Кнопка управления NP8-11BND/4 с подсветкой, красная, 1НО+1НЗ, АС110В-230В(LED) IP65 (R) | 1581.41 | шт | 240 | 10 | 10 | 14.24 | 12.53 | 0.033791 | 6901800041160
667125 | Кнопка управления NP8-11BND/5 1НО+1НЗ желтая AC110В-220В(LED) IP65 (R) | 1581.41 | шт | 240 | 10 | 10 | 14.24 | 12.53 | 0.033791 | 6901800041177
667126 | Кнопка управления NP8-11BND/6 1НО+1НЗ синяя AC110В-220В(LED) IP65 (R) | 1581.41 | шт | 240 | 10 | 10 | 14.24 | 12.53 | 0.033791 | 6901800041184
667331 | Кнопка управления NP8-11GND/1 1НО+1НЗ белая AC110В-220В(LED) IP65 (R) | 1540.35 | шт | 180 | 10 | 10 | 10.97 | 9.61 | 0.031224 | 6901800043232
667312 | Кнопка управления NP8-11GND/3 1НО+1НЗ зеленая AC110В-220В(LED) IP65 (R) | 1540.35 | шт | 180 | 10 | 10 | 10.97 | 9.61 | 0.031224 | 6901800043041
667313 | Кнопка управления NP8-11GND/4 1НО+1НЗ красная AC110В-220В(LED) IP65 (R) | 1540.35 | шт | 180 | 10 | 10 | 10.97 | 9.61 | 0.031224 | 6901800043058
667132 | Переключатель без подсветки NP8-11X/21, 2 положения с фиксацией, зелёная 1НО+1НЗ IP65 (R) | 726.81 | шт | 180 | 10 | 10 | 9.56 | 8.1 | 0.031224 | 6901800041245
667133 | Переключатель без подсветки NP8-11X/21, 2 положения с фиксацией, красная 1НО+1НЗ IP65 (R) | 726.81 | шт | 180 | 10 | 10 | 9.56 | 8.1 | 0.031224 | 6901800041252
578129 | Переключатель без подсветки NP8-11X/21, 2 положения с фиксацией, чёрная 1НО+1НЗ IP65 (R) | 726.81 | шт | 180 | 10 | 10 | 9.56 | 8.1 | 0.031224 | 6901800035268
578766 | Переключатель без подсветки NP8-11X/222, 2 положения с возвратом, черная, 1НО+1НЗ, IP65 (R) | 732.38 | шт | 180 | 10 | 10 | 9.56 | 8.1 | 0.031224 | 6901800044918
667137 | Переключатель без подсветки NP8-11X/31, 3 положения с фиксацией, чёрная 1НО+1НЗ IP65 (R) | 746.45 | шт | 180 | 10 | 10 | 9.56 | 8.1 | 0.031224 | 6901800041290
578767 | Переключатель без подсветки NP8-20X/332, 3 положения с возвратом, черная, 2НО, IP65 (R) | 774.8 | шт | 180 | 10 | 10 | 9.56 | 8.1 | 0.031224 | 6901800044925
578768 | Переключатель без подсветки NP8-20X/372, 3 положения , черная, 2НО, IP65 (R) | 774.8 | шт | 180 | 10 | 10 | 9.56 | 8.1 | 0.031224 | 6901800044932
578769 | Переключатель без подсветки NP8-20X/382, 3 положения , черная, 2НО, IP65 (R) | 774.8 | шт | 180 | 10 | 10 | 9.56 | 8.1 | 0.031224 | 6901800044949
578776 | Переключатель с возвратом NP8-10X/22 без подсветки , черная 1НО IP65 (R) | 532.14 | шт | 180 | 10 | 10 | 7.72 | 6.26 | 0.031224 | 6901800045014
578130 | Переключатель с ключом NP8-10Y/21 , 2 положения с фиксацией, 1НО IP65 (R) | 580.23 | шт | 180 | 10 | 10 | 9.38 | 7.92 | 0.031224 | 6901800035275
578669 | Переключатель с ключом NP8-10Y/22 , 2 положения с возвратом, 1НО IP65 (R) | 602.28 | шт | 180 | 10 | 10 | 9.38 | 7.92 | 0.031224 | 6901800043942
578670 | Переключатель с ключом NP8-10Y/22 , 2 положения с возвратом, 1НО+1НЗ IP65 (R) | 770.6 | шт | 180 | 10 | 10 | 11.22 | 9.76 | 0.031224 | 6901800043959
667180 | Переключатель с ключом NP8-11Y/21 , 2 положения с фиксацией, 1НО+1НЗ IP65 (R) | 774.8 | шт | 180 | 10 | 10 | 11.22 | 9.76 | 0.031224 | 6901800041726
667185 | Переключатель с ключом NP8-20Y/31 , 3 положения с фиксацией, 2НО IP65 (R) | 774.8 | шт | 180 | 10 | 10 | 11.22 | 9.76 | 0.031224 | 6901800041771
578679 | Переключатель с ключом NP8-20Y/33 , 3 положения с возвратом, 2НО IP65 (R) | 817.01 | шт | 180 | 10 | 10 | 11.22 | 9.76 | 0.031224 | 6901800044048
578680 | Переключатель с ключом NP8-20Y/37 , 3 положения , 2НО IP65 (R) | 817.01 | шт | 180 | 10 | 10 | 11.22 | 9.76 | 0.031224 | 6901800044055
578681 | Переключатель с ключом NP8-20Y/38 , 3 положения , 2НО IP65 (R) | 817.01 | шт | 180 | 10 | 10 | 11.22 | 9.76 | 0.031224 | 6901800044062
667148 | Переключатель с подсветкой NP8-11XD/211, 2 положения с фиксацией, 1НО+1НЗ бел. AC110В-230В(LED) IP65 | 1618.89 | шт | 180 | 10 | 10 | 11.58 | 10.12 | 0.031224 | 6901800041405
667143 | Переключатель с подсветкой NP8-11XD/213, 2 положения с фиксацией, 1НО+1НЗ зел. AC/DC 24В(LED) IP65 ( | 1245.3 | шт | 180 | 10 | 10 | 11.5 | 10.04 | 0.031224 | 6901800041351
667149 | Переключатель с подсветкой NP8-11XD/213, 2 положения с фиксацией, 1НО+1НЗ зел. AC110В-230В(LED) IP65 | 1618.89 | шт | 180 | 10 | 10 | 11.58 | 10.12 | 0.031224 | 6901800041412
667150 | Переключатель с подсветкой NP8-11XD/214, 2 положения с фиксацией, 1НО+1НЗ крас. AC110В-230В(LED) IP6 | 1618.89 | шт | 180 | 10 | 10 | 11.58 | 10.12 | 0.031224 | 6901800041429
667151 | Переключатель с подсветкой NP8-11XD/215, 2 положения с фиксацией, 1НО+1НЗ желт. AC110В-230В(LED) IP6 | 1618.89 | шт | 180 | 10 | 10 | 11.58 | 10.12 | 0.031224 | 6901800041436
667152 | Переключатель с подсветкой NP8-11XD/216, 2 положения с фиксацией, 1НО+1НЗ син. AC110В-230В(LED) IP65 | 1618.89 | шт | 180 | 10 | 10 | 11.58 | 10.12 | 0.031224 | 6901800041443
578810 | Переключатель с подсветкой NP8-11XD/221, 2 положения с самовозвратом, 1НО+1НЗ бел. AC110В-230В(LED) | 1636.11 | шт | 180 | 10 | 10 | 11.58 | 10.12 | 0.031224 | 6901800045359
578714 | Переключатель с подсветкой NP8-11XD/223, 2 положения с самовозвратом, 1НО+1НЗ зел. AC110В-230В(LED) | 1633.91 | шт | 180 | 10 | 10 | 11.58 | 10.12 | 0.031224 | 6901800044390
578715 | Переключатель с подсветкой NP8-11XD/224, 2 положения с самовозвратом, 1НО+1НЗ крас. AC110В-230В(LED) | 1633.91 | шт | 180 | 10 | 10 | 11.58 | 10.12 | 0.031224 | 6901800044406
578811 | Переключатель с подсветкой NP8-11XD/225, 2 положения с самовозвратом, 1НО+1НЗ желт. AC110В-230В(LED) | 1633.91 | шт | 180 | 10 | 10 | 11.58 | 10.12 | 0.031224 | 6901800045366
578812 | Переключатель с подсветкой NP8-11XD/226, 2 положения с самовозвратом, 1НО+1НЗ син. AC110В-230В(LED) | 1636.11 | шт | 180 | 10 | 10 | 11.58 | 10.12 | 0.031224 | 6901800045373
667160 | Переключатель с подсветкой NP8-11XD/311, 3 положения с фиксацией, 1НО+1НЗ бел. AC110В-230В(LED) IP65 | 1638.21 | шт | 180 | 10 | 10 | 11.58 | 10.12 | 0.031224 | 6901800041528
667161 | Переключатель с подсветкой NP8-11XD/313, 3 положения с фиксацией, 1НО+1НЗ зел. AC110В-230В(LED) IP65 | 1638.21 | шт | 180 | 10 | 10 | 11.58 | 10.12 | 0.031224 | 6901800041535
667156 | Переключатель с подсветкой NP8-11XD/314, 3 положения с фиксацией, 1НО+1НЗ крас. AC/DC 24В(LED) IP65 | 887.99 | шт | 180 | 10 | 10 | 11.5 | 10.04 | 0.031224 | 6901800041481
667162 | Переключатель с подсветкой NP8-11XD/314, 3 положения с фиксацией, 1НО+1НЗ крас. AC110В-230В(LED) IP6 | 1638.21 | шт | 180 | 10 | 10 | 11.58 | 10.12 | 0.031224 | 6901800041542
667163 | Переключатель с подсветкой NP8-11XD/315, 3 положения с фиксацией, 1НО+1НЗ желт. AC110В-230В(LED) IP6 | 1638.21 | шт | 180 | 10 | 10 | 11.58 | 10.12 | 0.031224 | 6901800041559
667164 | Переключатель с подсветкой NP8-11XD/316, 3 положения с фиксацией, 1НО+1НЗ син. AC110В-230В(LED) IP65 | 1638.21 | шт | 180 | 10 | 10 | 11.58 | 10.12 | 0.031224 | 6901800041566
578720 | Переключатель с подсветкой NP8-11XD/33, 3 положения с самовозвратом, 1НО+1НЗ зел. AC110В-230В (LED) | 1555.05 | шт | 180 | 10 | 10 | 11.58 | 10.12 | 0.031224 | 6901800044451
578872 | Переключатель с подсветкой NP8-11XD/331, 3 положения с самовозвратом, 1НО+1НЗ бел. AC110В-230В(LED) | 1555.05 | шт | 180 | 10 | 10 | 11.58 | 10.12 | 0.031224 | 6901800045977
578723 | Переключатель с подсветкой NP8-11XD/334, 3 положения с самовозвратом, 1НО+1НЗ крас. AC110В-230В(LED) | 1555.05 | шт | 180 | 10 | 10 | 11.58 | 10.12 | 0.031224 | 6901800044482
578875 | Переключатель с подсветкой NP8-11XD/335, 3 положения с самовозвратом, 1НО+1НЗ желт. AC110В-230В(LED) | 1555.05 | шт | 180 | 10 | 10 | 11.58 | 10.12 | 0.031224 | 6901800046004
578878 | Переключатель с подсветкой NP8-11XD/336, 3 положения с самовозвратом, 1НО+1НЗ син. AC110В-230В(LED) | 1555.05 | шт | 180 | 10 | 10 | 11.58 | 10.12 | 0.031224 | 6901800046035
667209 | Переключатель с подсветкой NP8-20XD/314 , 3 положения с фиксацией, 2НО, крас. AC110В-230В(LED) IP65 | 1268.61 | шт | 180 | 10 | 10 | 11.58 | 10.12 | 0.031224 | 6901800042013
667197 | Переключатель с подсветкой NP8-20XD/314, 3 положения с фиксацией, 2НО, крас. AC/DC 24В(LED) IP65 (R) | 1245.3 | шт | 180 | 10 | 10 | 11.5 | 10.04 | 0.031224 | 6901800041894
667208 | Переключатель с подсветкой NP8-20XD/313 ,3 положения с фиксацией,2НО, зелёная AC110В-230В(LED) (R) | 1618.89 | шт | 180 | 10 | 10 | 11.58 | 10.12 | 0.031224 | 6901800042006
578661 | Переключатель с фиксацией NP8-10X/21 без подсветки , черная 1НО IP65 (R) | 532.14 | шт | 180 | 10 | 10 | 7.72 | 6.26 | 0.031224 | 6901800043867
578131 | Переключатель с фиксацией NP8-20X/312 без подсветки , черная 2НО IP65 (R) | 746.45 | шт | 180 | 10 | 10 | 9.56 | 8.1 | 0.031224 | 6901800035282
667228 | Переключатель управления с фиксацией NP8-20X/31 без подсветки зелёная 2НО IP65 (R) | 746.45 | шт | 180 | 10 | 10 | 9.56 | 8.1 | 0.031224 | 6901800042204
667229 | Переключатель управления с фиксацией NP8-20X/31 без подсветки красная 2НО IP65 (R) | 746.45 | шт | 180 | 10 | 10 | 9.56 | 8.1 | 0.031224 | 6901800042211
667192 | Переключатель управления с фиксацией NP8-20XD/21 2НО зеленая AC/DC24В(LED) IP65 (R) | 887.99 | шт | 180 | 10 | 10 | 11.5 | 10.04 | 0.031224 | 6901800041849
667204 | Переключатель управления с фиксацией NP8-20XD/21 2НО зеленая AC110В-220В(LED) IP65 (R) | 909.83 | шт | 180 | 10 | 10 | 11.58 | 10.12 | 0.031224 | 6901800041962
575500 | Переключателя NP2-BK13465, 3 положения с фиксацией 1НО+1НЗ, красная AC230В (LED) IP40 | 674.21 | шт | 160 | 8 | 8 | 18.94 | 17.6 | 0.036634 | 6901800026426
Аксессуары для кнопок управления. Серия NP8
669999 | Блок контактный 1НЗ для NP8 (R) | 268.91 | шт | 1620 | 90 | 90 | 17.98 | 16.52 | 0.031224 | 6901800095392
669998 | Блок контактный 1НО для NP8 (R) | 268.91 | шт | 1620 | 90 | 90 | 17.98 | 16.52 | 0.031224 | 6901800095408
576728 | Блоки контактные NP2-BE101,1НО | 103.43 | шт | 900 | 50 | 50 | 14.08 | 13.05 | 0.02175 | 6925808357986
576726 | Блоки контактные NP2-BE102,1НЗ | 103.43 | шт | 900 | 50 | 50 | 14.08 | 13.05 | 0.02175 | 6901800095361
578991 | Индикатор NP8-D/1 белый AC110-230В (R) | 1184.93 | шт | 240 | 10 | 10 | 8.86 | 7.15 | 0.033791 | 6901800039914
667107 | Индикатор NP8-D/3 зеленый AC110-230В (R) | 1184.93 | шт | 240 | 10 | 10 | 8.86 | 7.15 | 0.033791 | 6901800040996
667108 | Индикатор NP8-D/4 красный AC110-230В (R) | 1184.93 | шт | 240 | 10 | 10 | 8.86 | 7.15 | 0.033791 | 6901800041009
578641 | Индикатор NP8-D/5 желтый AC110-230В (R) | 1184.93 | шт | 240 | 10 | 10 | 8.86 | 7.15 | 0.033791 | 6901800043669
578642 | Индикатор NP8-D/6 синий AC110-230В (R) | 1184.93 | шт | 240 | 10 | 10 | 8.86 | 7.15 | 0.033791 | 6901800043676
578985 | Светодиодный элемент для NP8, AC 110-230В, зелёный (R) | 614.99 | шт | 1440 | 60 | 6 | 17.84 | 16.13 | 0.033791 | 6901800039853
578986 | Светодиодный элемент для NP8, AC 110-230В, красный (R) | 614.99 | шт | 1440 | 60 | 6 | 17.84 | 16.13 | 0.033791 | 6901800039860
Пульты кнопочные. Серия NP3
586017 | Пульт кнопочный NP3-1 на 2 кнопки IP65 | 887.25 | шт | 36 | 1 | 1 | 9.61 | 8.09 | 0.036634 | 6901800027881
586030 | Пульт кнопочный NP3-1A на 4 кнопки IP65 | 1366.79 | шт | 12 | 1 | 1 | 4.51 | 3.77 | 0.016679 | 6901800028185
586018 | Пульт кнопочный NP3-2 на 4 кнопки IP65 | 1255.07 | шт | 12 | 1 | 1 | 4.49 | 3.75 | 0.016679 | 6901800027898
586031 | Пульт кнопочный NP3-2A на 6 кнопок IP65 | 1856.19 | шт | 16 | 1 | 1 | 7.61 | 6.49 | 0.028913 | 6901800028192
586019 | Пульт кнопочный NP3-3 на 6 кнопок IP65 | 1590.23 | шт | 16 | 1 | 1 | 7.59 | 6.47 | 0.028913 | 6901800027904
586032 | Пульт кнопочный NP3-3A на 8 кнопок IP65 | 2353.68 | шт | 16 | 1 | 1 | 9.14 | 7.88 | 0.032367 | 6901800028208
Кнопочные посты. Серия NP8
587066 | Кнопочный пост NPH1-1001,1НО (R) | 1047.38 | шт | 30 | 1 | 1 | 5.89 | 4.73 | 0.021742 | 6901800047520
587068 | Кнопочный пост NPH1-1003,1НЗ (R) | 1047.38 | шт | 30 | 1 | 1 | 5.89 | 4.73 | 0.021742 | 6901800047544
587073 | Кнопочный пост NPH1-1007,1НО (R) | 1047.38 | шт | 30 | 1 | 1 | 5.98 | 4.82 | 0.021742 | 6901800047599
587070 | Кнопочный пост NPH1-1008,2НО (R) | 1297.49 | шт | 30 | 1 | 1 | 6.28 | 5.13 | 0.021742 | 6901800047568
587060 | Кнопочный пост NPH1-1009,1НЗ (R) | 1047.38 | шт | 24 | 2 | 1 | 5.24 | 4.22 | 0.022458 | 6901800047469
587071 | Кнопочный пост NPH1-1011,1НЗ (R) | 1297.49 | шт | 30 | 1 | 1 | 6.26 | 5.1 | 0.021742 | 6901800047575
587064 | Кнопочный пост NPH1-2001,1НО+1НЗ (R) | 1671.71 | шт | 27 | 1 | 1 | 6.9 | 5.61 | 0.026203 | 6901800047506
587061 | Кнопочный пост NPH1-2002,1НО+1НЗ (R) | 1671.71 | шт | 27 | 1 | 1 | 6.9 | 5.61 | 0.026203 | 6901800047476
587065 | Кнопочный пост NPH1-2003,1НО+1НЗ (R) | 2164.05 | шт | 27 | 1 | 1 | 6.9 | 5.61 | 0.026203 | 6901800047513
587069 | Кнопочный пост NPH1-3001, 1НО+1НЗ +1НО (R) | 2305.49 | шт | 30 | 1 | 1 | 9.7 | 7.95 | 0.036635 | 6901800047551
587067 | Кнопочный пост NPH1-3002, 1НО+1НЗ +1НО (R) | 2305.49 | шт | 30 | 1 | 1 | 9.7 | 7.95 | 0.036635 | 6901800047537
587062 | Кнопочный пост NPH1-3003, 1НО+1НЗ +1НО (R) | 2305.49 | шт | 30 | 1 | 1 | 9.7 | 7.95 | 0.036635 | 6901800047483
587077 | Кнопочный пост NPH1-3005, 1НО+1НЗ +сигн.лампа, АС/DC24В (R) | 2410.8 | шт | 30 | 1 | 1 | 9.7 | 7.95 | 0.036635 | 6901800047636
587074 | Кнопочный пост NPH1-3006, 1НО+1НЗ +сигн.лампа, АС/DC24В (R) | 2410.8 | шт | 30 | 1 | 1 | 9.7 | 7.95 | 0.036635 | 6901800047605
Световые индикаторы. Серия ND16
592789 | Индикатор ND16-22B желтый AC/DC220В (R) | 189.95 | шт | 300 | 10 | 10 | 8.56 | 6.66 | 0.032367 | 6940092493745
592788 | Индикатор ND16-22B красный AC/DC220В (R) | 189.95 | шт | 300 | 10 | 10 | 8.56 | 6.66 | 0.032367 | 6940092493738
592787 | Индикатор ND16-22B синий AC/DC220В (R) | 189.95 | шт | 300 | 10 | 10 | 8.56 | 6.66 | 0.032367 | 6940092493721
593073 | Индикатор ND16-22D/2 белый AC/DC230В (R) | 184.17 | шт | 300 | 10 | 10 | 8.8 | 6.9 | 0.032367 | 6940092495343
592861 | Индикатор ND16-22D/2 белый AC/DC380В (R) | 184.17 | шт | 300 | 10 | 10 | 8.8 | 6.9 | 0.032367 | 6940092494469
593076 | Индикатор ND16-22D/2 желтый AC/DC230В (R) | 184.17 | шт | 300 | 10 | 10 | 8.8 | 6.9 | 0.032367 | 6940092495374
592864 | Индикатор ND16-22D/2 желтый AC/DC380В (R) | 184.17 | шт | 300 | 10 | 10 | 8.8 | 6.9 | 0.032367 | 6940092494490
593077 | Индикатор ND16-22D/2 зеленый AC/DC230В (R) | 184.17 | шт | 300 | 10 | 10 | 8.8 | 6.9 | 0.032367 | 6940092495381
592865 | Индикатор ND16-22D/2 зеленый AC/DC380В (R) | 184.17 | шт | 300 | 10 | 10 | 8.8 | 6.9 | 0.032367 | 6940092494506
593075 | Индикатор ND16-22D/2 красный AC/DC230В (R) | 184.17 | шт | 300 | 10 | 10 | 8.8 | 6.9 | 0.032367 | 6940092495367
592863 | Индикатор ND16-22D/2 красный AC/DC380В (R) | 184.17 | шт | 300 | 10 | 10 | 8.8 | 6.9 | 0.032367 | 6940092494483
593074 | Индикатор ND16-22D/2 синий AC/DC230В (R) | 184.17 | шт | 300 | 10 | 10 | 8.8 | 6.9 | 0.032367 | 6940092495350
592862 | Индикатор ND16-22D/2 синий AC/DC380В (R) | 184.17 | шт | 300 | 10 | 10 | 8.8 | 6.9 | 0.032367 | 6940092494476
828017 | Индикатор ND16-22D/2C белый, встр. резистор, IP65 АС/DC230В (R) | 219.45 | шт | 300 | 10 | 10 | 8.8 | 6.9 | 0.032367 | 6941716498986
828020 | Индикатор ND16-22D/2C желтый, встр. резистор, IP65 АС/DC230В (R) | 219.45 | шт | 300 | 10 | 10 | 8.8 | 6.9 | 0.032367
828021 | Индикатор ND16-22D/2C зеленый, встр. резистор, IP65 АС/DC230В (R) | 219.45 | шт | 300 | 10 | 10 | 8.8 | 6.9 | 0.032367 | 6941716499013
593955 | Индикатор ND16-22D/2C зеленый, встр. резистор, IP65 АС/DC24В (R) | 219.45 | шт | 300 | 10 | 10 | 8.08 | 6.18 | 0.032367 | 6941339516241
828019 | Индикатор ND16-22D/2C красный, встр. резистор, IP65 АС/DC230В (R) | 219.45 | шт | 300 | 10 | 10 | 8.8 | 6.9 | 0.032367 | 6941716499006
828027 | Индикатор ND16-22D/2C оранжевый, встр. резистор, IP65 АС/DC230В (R) | 219.45 | шт | 300 | 10 | 10 | 8.8 | 6.9 | 0.032367
828018 | Индикатор ND16-22D/2C синий, встр. резистор, IP65 АС/DC230В (R) | 219.45 | шт | 300 | 10 | 10 | 8.8 | 6.9 | 0.032367 | 6941716498993
828065 | Индикатор ND16-22D/4C белый, встр. конденсатор, IP65 АС230В (R) | 252.63 | шт | 300 | 10 | 10 | 8.62 | 6.72 | 0.032367
828068 | Индикатор ND16-22D/4C желтый, встр. конденсатор, IP65 АС230В (R) | 252.63 | шт | 300 | 10 | 10 | 8.62 | 6.72 | 0.032367 | 6941716470791
828069 | Индикатор ND16-22D/4C зеленый, встр. конденсатор, IP65 АС230В (R) | 252.63 | шт | 300 | 10 | 10 | 8.62 | 6.72 | 0.032367 | 6941716470807
828067 | Индикатор ND16-22D/4C красный, встр. конденсатор, IP65 АС230В (R) | 252.63 | шт | 300 | 10 | 10 | 8.62 | 6.72 | 0.032367
268660 | Индикатор ND16-22D/4C оранжевый, встр. конденсатор, IP65 АС230В (R) | 252.63 | шт | 300 | 10 | 10 | 8.62 | 6.72 | 0.032367 | 6941339585445
828066 | Индикатор ND16-22D/4C синий, встр. конденсатор, IP65 АС230В (R) | 252.63 | шт | 300 | 10 | 10 | 8.62 | 6.72 | 0.032367
592936 | Индикатор ND16-22DS/2 белый АС/DC24В (R) | 184.17 | шт | 450 | 10 | 10 | 11.4 | 9 | 0.038454 | 6940092495213
592939 | Индикатор ND16-22DS/2 желтый АС/DC24В (R) | 184.17 | шт | 450 | 10 | 10 | 11.4 | 9 | 0.038454 | 6940092495244
592940 | Индикатор ND16-22DS/2 зеленый АС/DC24В (R) | 184.17 | шт | 450 | 10 | 10 | 11.4 | 9 | 0.038454 | 6940092495251
592938 | Индикатор ND16-22DS/2 красный АС/DC24В (R) | 184.17 | шт | 450 | 10 | 10 | 11.4 | 9 | 0.038454 | 6940092495237
593154 | Индикатор ND16-22DS/2 оранжевый АС/DC24В (R) | 184.17 | шт | 450 | 10 | 10 | 11.4 | 9 | 0.038454 | 6940092495497
592937 | Индикатор ND16-22DS/2 синий АС/DC24В (R) | 184.17 | шт | 450 | 10 | 10 | 11.4 | 9 | 0.038454 | 6940092495220
828112 | Индикатор ND16-22DS/2C белый, компактный, встр. резистор, IP65 АС/DC24В (R) | 230.37 | шт | 450 | 10 | 10 | 11.4 | 9 | 0.038454 | 6941716470500
828115 | Индикатор ND16-22DS/2C желтый, компактный, встр. резистор, IP65 АС/DC24В (R) | 230.37 | шт | 450 | 10 | 10 | 11.4 | 9 | 0.038454 | 6941339599244
828116 | Индикатор ND16-22DS/2C зеленый, компактный, встр. резистор, IP65 АС/DC24В (R) | 230.37 | шт | 450 | 10 | 10 | 11.4 | 9 | 0.038454 | 6941716470531
828114 | Индикатор ND16-22DS/2C красный, компактный, встр. резистор, IP65 АС/DC24В (R) | 230.37 | шт | 450 | 10 | 10 | 11.4 | 9 | 0.038454 | 6941716470524
828117 | Индикатор ND16-22DS/2C оранжевый, компактный, встр. резистор, IP65 АС/DC24В (R) | 230.37 | шт | 450 | 10 | 10 | 11.4 | 9 | 0.038454 | 6941716470548
828113 | Индикатор ND16-22DS/2C синий, компактный, встр. резистор, IP65 АС/DC24В (R) | 230.37 | шт | 450 | 10 | 10 | 11.4 | 9 | 0.038454 | 6941716470517
593430 | Индикатор ND16-22DS/4 белый АС 400В (R) | 189.95 | шт | 450 | 10 | 10 | 12.21 | 9.81 | 0.038454 | 6940092496333
592711 | Индикатор ND16-22DS/4 белый АС110В (R) | 169.47 | шт | 450 | 10 | 10 | 12.21 | 9.81 | 0.038454 | 6940092492960
593085 | Индикатор ND16-22DS/4 белый АС230В (R) | 184.17 | шт | 450 | 10 | 10 | 12.21 | 9.81 | 0.038454 | 6940092495428
593429 | Индикатор ND16-22DS/4 желтый АС 400В (R) | 189.95 | шт | 450 | 10 | 10 | 12.21 | 9.81 | 0.038454 | 6940092496326
592714 | Индикатор ND16-22DS/4 желтый АС110В (R) | 184.17 | шт | 450 | 10 | 10 | 12.21 | 9.81 | 0.038454 | 6940092492991
593150 | Индикатор ND16-22DS/4 желтый АС230В (R) | 184.17 | шт | 450 | 10 | 10 | 12.21 | 9.81 | 0.038454 | 6940092495466
593428 | Индикатор ND16-22DS/4 зеленый АС 400В (R) | 189.95 | шт | 450 | 10 | 10 | 12.21 | 9.81 | 0.038454 | 6940092496319
592715 | Индикатор ND16-22DS/4 зеленый АС110В (R) | 184.17 | шт | 450 | 10 | 10 | 12.21 | 9.81 | 0.038454 | 6940092493004
593071 | Индикатор ND16-22DS/4 зеленый АС230В (R) | 184.17 | шт | 450 | 10 | 10 | 12.21 | 9.81 | 0.038454 | 6940092495329
593338 | Индикатор ND16-22DS/4 красный АС 400В (R) | 189.95 | шт | 450 | 10 | 10 | 12.21 | 9.81 | 0.038454 | 6940092495763
592713 | Индикатор ND16-22DS/4 красный АС110В (R) | 184.17 | шт | 450 | 10 | 10 | 12.21 | 9.81 | 0.038454 | 6940092492984
593012 | Индикатор ND16-22DS/4 красный АС230В (R) | 184.17 | шт | 450 | 10 | 10 | 12.21 | 9.81 | 0.038454 | 6940092495312
593431 | Индикатор ND16-22DS/4 оранжевый АС 400В (R) | 189.95 | шт | 450 | 10 | 10 | 12.21 | 9.81 | 0.038454 | 6940092496340
593072 | Индикатор ND16-22DS/4 оранжевый АС230В (R) | 184.17 | шт | 450 | 10 | 10 | 12.21 | 9.81 | 0.038454 | 6940092495336
593342 | Индикатор ND16-22DS/4 синий АС 400В (R) | 189.95 | шт | 450 | 10 | 10 | 12.21 | 9.81 | 0.038454 | 6940092495770
592712 | Индикатор ND16-22DS/4 синий АС110В (R) | 169.47 | шт | 450 | 10 | 10 | 12.21 | 9.81 | 0.038454 | 6940092492977
593152 | Индикатор ND16-22DS/4 синий АС230В (R) | 184.17 | шт | 450 | 10 | 10 | 12.21 | 9.81 | 0.038454 | 6940092495480
828163 | Индикатор ND16-22DS/4C белый, компактный, встр. конденсатор, IP65 АС230В (R) | 265.97 | шт | 450 | 10 | 10 | 12.21 | 9.81 | 0.038454 | 6941716470616
828166 | Индикатор ND16-22DS/4C желтый, компактный, встр. конденсатор, IP65 АС230В (R) | 265.97 | шт | 450 | 10 | 10 | 12.21 | 9.81 | 0.038454 | 6941716470647
828167 | Индикатор ND16-22DS/4C зеленый, компактный, встр. конденсатор, IP65 АС230В (R) | 265.97 | шт | 450 | 10 | 10 | 12.21 | 9.81 | 0.038454 | 6941716470654
828165 | Индикатор ND16-22DS/4C красный, компактный, встр. конденсатор, IP65 АС230В (R) | 265.97 | шт | 450 | 10 | 10 | 12.21 | 9.81 | 0.038454 | 6941716470630
828168 | Индикатор ND16-22DS/4C оранжевый, компактный, встр. конденсатор, IP65 АС230В (R) | 265.97 | шт | 450 | 10 | 10 | 12.21 | 9.81 | 0.038454 | 6941716470661
828164 | Индикатор ND16-22DS/4C синий, компактный, встр. конденсатор, IP65 АС230В (R) | 265.97 | шт | 450 | 10 | 10 | 12.21 | 9.81 | 0.038454 | 6941716470623
146696 | Индикатор помехозащищенный ND16-22D/4K2 белый АС 230В (R) | 314.48 | шт | 300 | 10 | 10 | 8.62 | 6.72 | 0.032367 | 6901800999423
146693 | Индикатор помехозащищенный ND16-22D/4K2 желтый АС 230В (R) | 272.06 | шт | 300 | 10 | 10 | 8.62 | 6.72 | 0.032367 | 6901800999393
146694 | Индикатор помехозащищенный ND16-22D/4K2 зеленый АС 230В (R) | 264.71 | шт | 300 | 10 | 10 | 8.62 | 6.72 | 0.032367 | 6901800999409
146692 | Индикатор помехозащищенный ND16-22D/4K2 красный АС 230В (R) | 272.06 | шт | 300 | 10 | 10 | 8.62 | 6.72 | 0.032367 | 6901800999386
146695 | Индикатор помехозащищенный ND16-22D/4K2 синий АС 230В (R) | 281.3 | шт | 300 | 10 | 10 | 8.62 | 6.72 | 0.032367 | 6901800999416
593381 | Сигнализатор звуковой ND16-22F Φ22 мм красный АС/DC24В (R) | 516.92 | шт | 450 | 10 | 10 | 11.58 | 9.18 | 0.038454 | 6940092495848
593391 | Сигнализатор звуковой ND16-22F Φ22 мм красный АС220В (R) | 516.92 | шт | 450 | 10 | 10 | 12.12 | 9.72 | 0.038454 | 6940092495947
593380 | Сигнализатор звуковой ND16-22F Φ22 мм черный АС/DC24В (R) | 516.92 | шт | 450 | 10 | 10 | 11.58 | 9.18 | 0.038454 | 6940092495831
593390 | Сигнализатор звуковой ND16-22F Φ22 мм черный АС220В (R) | 516.92 | шт | 450 | 10 | 10 | 12.12 | 9.72 | 0.038454 | 6940092495930
593394 | Сигнализатор звуковой ND16-22FS Φ22 мм красный LED АС/DC24В (R) | 586.22 | шт | 450 | 10 | 10 | 11.58 | 9.18 | 0.038454 | 6940092495978
593399 | Сигнализатор звуковой ND16-22FS Φ22 мм красный LED АС220В (R) | 586.22 | шт | 450 | 10 | 10 | 12.12 | 9.72 | 0.038454 | 6940092496029
593401 | Сигнализатор звуковой ND16-22FS Φ22 мм красный LED АС380В (R) | 586.22 | шт | 450 | 10 | 10 | 12.12 | 9.72 | 0.038454 | 6940092496043
593474 | Сигнализатор звуковой ND16-22L Φ22 мм красный АС/DC24В (R) | 516.92 | шт | 450 | 10 | 10 | 11.58 | 9.18 | 0.038454 | 6940092496777
593484 | Сигнализатор звуковой ND16-22L Φ22 мм красный АС220В (R) | 516.92 | шт | 450 | 10 | 10 | 12.12 | 9.72 | 0.038454 | 6940092496876
593473 | Сигнализатор звуковой ND16-22L Φ22 мм черный АС/DC24В (R) | 516.92 | шт | 450 | 10 | 10 | 11.58 | 9.18 | 0.038454 | 6940092496760
593483 | Сигнализатор звуковой ND16-22L Φ22 мм черный АС220В (R) | 516.92 | шт | 450 | 10 | 10 | 12.12 | 9.72 | 0.038454 | 6940092496869
593466 | Сигнализатор звуковой ND16-22LC Φ22 мм красный LED АС/DC24В (R) | 516.92 | шт | 450 | 10 | 10 | 11.58 | 9.18 | 0.038454 | 6940092496692
593471 | Сигнализатор звуковой ND16-22LC Φ22 мм красный LED АС220В (R) | 516.92 | шт | 450 | 10 | 10 | 12.12 | 9.72 | 0.038454 | 6940092496746
Т.гр. 06 Оборудование электропитания CHINT
Однофазные трансформаторы. Серия NDK
266997 | Однофазный трансформатор NDK-100VA 400 230/230 110 IEC (R) | 4092.48 | шт | 12 | 1 | 1 | 26.5 | 25.68 | 0.024 | 6941339578607
309527 | Однофазный трансформатор NDK-250VA 400 230/230 110 IEC (R) | 6115.94 | шт | 4 | 1 | 1 | 19.3 | 18.8 | 0.019 | 6941716498894
267160 | Однофазный трансформатор NDK-700VA 440 380/ 220 24 IEC (R) | 17904.5 | шт | 2 | 1 | 1 | 22.4 | 21.4 | 0.018 | 6941339579192
267161 | Однофазный трансформатор NDK-1000VA 380 220/220 110 24 12 IEC (R) | 22079.93 | шт | 2 | 1 | 1 | 30.4 | 29.4 | 0.017 | 6941339579208
267108 | Однофазный трансформатор NDK-100VA 230/24 IEC (R) | 4092.48 | шт | 12 | 1 | 1 | 26.5 | 25.68 | 0.024 | 6941339578676
266996 | Однофазный трансформатор NDK-100VA 380 220/220 36 24 12 IEC (R) | 4092.48 | шт | 12 | 1 | 1 | 26.5 | 25.68 | 0.024 | 6941339578591
267107 | Однофазный трансформатор NDK-100VA 380 220/60 48 24 12 IEC (R) | 4092.48 | шт | 12 | 1 | 1 | 26.5 | 25.68 | 0.024 | 6941339578669
267106 | Однофазный трансформатор NDK-100VA 400 230/12 IEC (R) | 4092.48 | шт | 12 | 1 | 1 | 26.5 | 25.68 | 0.024 | 6941339578652
266999 | Однофазный трансформатор NDK-100VA 400 230/24 0 24 IEC (R) | 4092.48 | шт | 12 | 1 | 1 | 26.5 | 25.68 | 0.024 | 6941339578621
266998 | Однофазный трансформатор NDK-100VA 400 230/24 12 IEC (R) | 4092.48 | шт | 12 | 1 | 1 | 26.5 | 25.68 | 0.024 | 6941339578614
309520 | Однофазный трансформатор NDK-100VA 400 230/24*2 IEC (R) | 4092.48 | шт | 12 | 1 | 1 | 26.5 | 25.68 | 0.024 | 6941716498825
267122 | Однофазный трансформатор NDK-150VA 230/24 IEC (R). | 4833.05 | шт | 8 | 1 | 1 | 22.75 | 22 | 0.021 | 6941339578812
267119 | Однофазный трансформатор NDK-150VA 400 230/230 110 IEC (R) | 5624.64 | шт | 8 | 1 | 1 | 22.75 | 22 | 0.021 | 6941339578782
267120 | Однофазный трансформатор NDK-150VA 400 230/24 0 24 IEC (R) | 4833.05 | шт | 8 | 1 | 1 | 22.75 | 22 | 0.021 | 6941339578799
309522 | Однофазный трансформатор NDK-150VA 400 230/24 12 IEC (R) | 4833.05 | шт | 8 | 1 | 1 | 22.75 | 22 | 0.021 | 6941716498849
309521 | Однофазный трансформатор NDK-150VA 400 230/24*2 IEC (R) | 4833.05 | шт | 8 | 1 | 1 | 23 | 22 | 0.021 | 6941716498832
267126 | Однофазный трансформатор NDK-200VA 230/24 IEC (R) | 7530.08 | шт | 6 | 1 | 1 | 20.45 | 19.56 | 0.016 | 6941339578850
267128 | Однофазный трансформатор NDK-200VA 380 220/110 48 24 IEC (R) | 9511.11 | шт | 6 | 1 | 1 | 20.45 | 19.56 | 0.016 | 6941339578874
267133 | Однофазный трансформатор NDK-250VA 230/24 IEC (R) | 8183.91 | шт | 4 | 1 | 1 | 19.3 | 18.8 | 0.014 | 6941339578928
267132 | Однофазный трансформатор NDK-250VA 380 230/24 0 24 IEC (R) | 8183.91 | шт | 4 | 1 | 1 | 19.3 | 18.8 | 0.019 | 6941339578911
267135 | Однофазный трансформатор NDK-250VA 440 380/ 220 24 IEC (R) | 8183.91 | шт | 4 | 1 | 1 | 19.3 | 18.8 | 0.019 | 6941339578942
267136 | Однофазный трансформатор NDK-250VA 380 220/24 12 6 IEC (R) | 8183.91 | шт | 4 | 1 | 1 | 19.3 | 18.8 | 0.021 | 6941339578959
267131 | Однофазный трансформатор NDK-250VA 400 230/24 12 IEC (R) | 8183.91 | шт | 4 | 1 | 1 | 19.3 | 18.8 | 0.021 | 6941339578904
266979 | Однофазный трансформатор NDK-25VA 230/24 IEC (R) | 2279.97 | шт | 24 | 1 | 1 | 24.53 | 23.52 | 0.027 | 6941339578423
267142 | Однофазный трансформатор NDK-300VA 380 220/110 48 24 IEC (R) | 9646.46 | шт | 4 | 1 | 1 | 20.9 | 20.4 | 0.019 | 6941339579017
267146 | Однофазный трансформатор NDK-400VA 380 220/110 24 12 6 IEC (R) | 13116.71 | шт | 4 | 1 | 1 | 31.9 | 30.9 | 0.026 | 6941339579055
267154 | Однофазный трансформатор NDK-500VA 380 220/48 24 12 IEC (R) | 13116.71 | шт | 4 | 1 | 1 | 32.5 | 31.6 | 0.029 | 6941339579130
266986 | Однофазный трансформатор NDK-50VA 230/24 IEC (R) | 2891.18 | шт | 24 | 1 | 1 | 30.97 | 29.76 | 0.032 | 6941339578492
266989 | Однофазный трансформатор NDK-50VA 380 220/110 48 24 IEC (R) | 2891.18 | шт | 24 | 1 | 1 | 30.97 | 29.76 | 0.032 | 6941339578522
266981 | Однофазный трансформатор NDK-50VA 380 220/220 36 24 12 IEC (R) | 2680.97 | шт | 24 | 1 | 1 | 30.97 | 29.76 | 0.032 | 6941339578447
266983 | Однофазный трансформатор NDK-50VA 400 230/230 110 IEC (R) | 2707.22 | шт | 24 | 1 | 1 | 30.97 | 29.76 | 0.032 | 6941339578461
266985 | Однофазный трансформатор NDK-50VA 400 230/24 0 24 IEC (R) | 2707.22 | шт | 24 | 1 | 1 | 30.97 | 29.76 | 0.032 | 6941339578485
266984 | Однофазный трансформатор NDK-50VA 400 230/24 12 IEC (R) | 2707.22 | шт | 24 | 1 | 1 | 30.97 | 29.76 | 0.032 | 6941339578478
309519 | Однофазный трансформатор NDK-50VA 400 230/24*2 IEC (R) | 2891.18 | шт | 24 | 1 | 1 | 30.97 | 29.76 | 0.032 | 6941716498818
Т.гр. 07 Выключатели-разъединители/рубильники CHINT
Выключатели-разъединители. Серия NH40
393529 | Выключатель-разъединитель NH40-100/3 ,3P ,100А, стандартная рукоятка управления | 4735.71 | шт | 18 | 1 | 1 | 10 | 9.5 | 0.031412 | 6901800574446
393472 | Выключатель-разъединитель NH40-100/3W ,3P ,100А, выносная рукоятка управления | 5455.49 | шт | 16 | 2 | 1 | 14.66 | 11.52 | 0.062457 | 6901800573623
393535 | Выключатель-разъединитель NH40-100/4 ,4P ,100А, стандартная рукоятка управления | 6314.28 | шт | 18 | 1 | 1 | 11.5 | 11 | 0.03219 | 6901800574507
393268 | Выключатель-разъединитель NH40-1000/3 ,3P ,1000А, стандартная рукоятка управления | 54218.85 | шт | 1 | 1 | 1 | 14 | 13.5 | 0.028144 | 6901800050261
393281 | Выключатель-разъединитель NH40-1000/3W ,3P ,1000А, выносная рукоятка управления | 60996.92 | шт | 1 | 1 | 1 | 15.5 | 14.1 | 0.028884 | 6901800050384
393294 | Выключатель-разъединитель NH40-1000/4W ,4P ,1000А, выносная рукоятка управления | 81329.12 | шт | 1 | 1 | 1 | 17.8 | 16.7 | 0.04339 | 6901800050506
393261 | Выключатель-разъединитель NH40-125/3 ,3P ,125А, стандартная рукоятка управления | 9512.16 | шт | 8 | 1 | 1 | 9.8 | 8.8 | 0.05005 | 6901800050193
393274 | Выключатель-разъединитель NH40-125/3W ,3P ,125А, выносная рукоятка управления | 10304.81 | шт | 8 | 1 | 1 | 17.8 | 16.8 | 0.055904 | 6901800050315
393358 | Выключатель-разъединитель NH40-125/4 ,4P ,125А, стандартная рукоятка управления | 12682.85 | шт | 8 | 1 | 1 | 13.64 | 12 | 0.040852 | 6901800051589
393287 | Выключатель-разъединитель NH40-125/4W ,4P ,125А, выносная рукоятка управления | 13739.78 | шт | 8 | 1 | 1 | 19 | 18 | 0.055904 | 6901800050438
393269 | Выключатель-разъединитель NH40-1250/3 ,3P ,1250А, стандартная рукоятка управления | 60996.92 | шт | 1 | 1 | 1 | 15.5 | 15 | 0.028144 | 6901800050278
393282 | Выключатель-разъединитель NH40-1250/3W ,3P ,1250А, выносная рукоятка управления | 65514.65 | шт | 1 | 1 | 1 | 17 | 16.1 | 0.030167 | 6901800050391
393366 | Выключатель-разъединитель NH40-1250/4 ,4P ,1250А, стандартная рукоятка управления | 81329.12 | шт | 1 | 1 | 1 | 18.61 | 17.3 | 0.04339 | 6901800051664
393295 | Выключатель-разъединитель NH40-1250/4W ,4P ,1250А, выносная рукоятка управления | 87352.86 | шт | 1 | 1 | 1 | 21 | 19.5 | 0.04339 | 6901800050513
393262 | Выключатель-разъединитель NH40-160/3 ,3P ,160А, стандартная рукоятка управления | 10899.84 | шт | 8 | 1 | 1 | 9.8 | 8.8 | 0.05005 | 6901800050209
393275 | Выключатель-разъединитель NH40-160/3W ,3P ,160А, выносная рукоятка управления | 11097.56 | шт | 8 | 1 | 1 | 18 | 17 | 0.055904 | 6901800050322
393359 | Выключатель-разъединитель NH40-160/4 ,4P ,160А, стандартная рукоятка управления | 14533.05 | шт | 8 | 1 | 1 | 12.9 | 10.8 | 0.040852 | 6901800051596
393288 | Выключатель-разъединитель NH40-160/4W ,4P ,160А, выносная рукоятка управления | 14796.81 | шт | 8 | 1 | 1 | 19 | 18 | 0.04132 | 6901800050445
393270 | Выключатель-разъединитель NH40-1600/3 ,3P ,1600А, стандартная рукоятка управления | 70033.32 | шт | 1 | 1 | 1 | 15.5 | 15 | 0.028144 | 6901800050285
393283 | Выключатель-разъединитель NH40-1600/3W ,3P ,1600А, выносная рукоятка управления | 79069.73 | шт | 1 | 1 | 1 | 17 | 16.5 | 0.030167 | 6901800050407
393367 | Выключатель-разъединитель NH40-1600/4 ,4P ,1600А, стандартная рукоятка управления | 93377.76 | шт | 1 | 1 | 1 | 20 | 18.9 | 0.04339 | 6901800051671
393260 | Выключатель-разъединитель NH40-1600/4W ,4P ,1600А, выносная рукоятка управления | 105426.3 | шт | 1 | 1 | 1 | 21.5 | 18.5 | 0.04339 | 6901800048312
393263 | Выключатель-разъединитель NH40-200/3 ,3P ,200А, стандартная рукоятка управления | 15853.22 | шт | 8 | 1 | 1 | 19 | 16.3 | 0.040852 | 6901800050216
393276 | Выключатель-разъединитель NH40-200/3W ,3P ,200А, выносная рукоятка управления | 16645.86 | шт | 8 | 1 | 1 | 24 | 23 | 0.076608 | 6901800050339
393360 | Выключатель-разъединитель NH40-200/4 ,4P ,200А, стандартная рукоятка управления | 21137.45 | шт | 8 | 1 | 1 | 26.88 | 24.8 | 0.076608 | 6901800051602
393289 | Выключатель-разъединитель NH40-200/4W ,4P ,200А, выносная рукоятка управления | 22194.59 | шт | 8 | 1 | 1 | 27 | 26 | 0.076608 | 6901800050452
393271 | Выключатель-разъединитель NH40-2000/3 ,3P ,2000А, стандартная рукоятка управления | 199180.17 | шт | 1 | 1 | 1 | 39.5 | 36.5 | 0.054 | 6901800050292
393284 | Выключатель-разъединитель NH40-2000/3W ,3P ,2000А, выносная рукоятка управления | 193998.95 | шт | 1 | 1 | 1 | 40.5 | 37.5 | 0.067445 | 6901800050414
393368 | Выключатель-разъединитель NH40-2000/4 ,4P ,2000А, стандартная рукоятка управления | 265573.56 | шт | 1 | 1 | 1 | 54.7 | 45.9 | 0.0736 | 6901800051688
393297 | Выключатель-разъединитель NH40-2000/4W ,4P ,2000А, выносная рукоятка управления | 258665.3 | шт | 1 | 1 | 1 | 56 | 47.2 | 0.08533 | 6901800050971
393264 | Выключатель-разъединитель NH40-250/3 ,3P ,250А, стандартная рукоятка управления | 16250.01 | шт | 8 | 1 | 1 | 17 | 16.5 | 0.04132 | 6901800050223
393277 | Выключатель-разъединитель NH40-250/3W ,3P ,250А, выносная рукоятка управления | 17042.87 | шт | 8 | 1 | 1 | 24 | 23 | 0.061465 | 6901800050346
393361 | Выключатель-разъединитель NH40-250/4 ,4P ,250А, стандартная рукоятка управления | 21666.65 | шт | 8 | 1 | 1 | 26.1 | 24.8 | 0.054868 | 6901800051619
393290 | Выключатель-разъединитель NH40-250/4W ,4P ,250А, выносная рукоятка управления | 22723.68 | шт | 8 | 1 | 1 | 27 | 26 | 0.076608 | 6901800050469
393272 | Выключатель-разъединитель NH40-2500/3 ,3P ,2500А, стандартная рукоятка управления | 203698.95 | шт | 1 | 1 | 1 | 39 | 36.5 | 0.067445 | 6901800050308
393285 | Выключатель-разъединитель NH40-2500/3W ,3P ,2500А, выносная рукоятка управления | 198301.53 | шт | 1 | 1 | 1 | 40 | 37.5 | 0.069372 | 6901800050421
393369 | Выключатель-разъединитель NH40-2500/4 ,4P ,2500А, стандартная рукоятка управления | 271598.46 | шт | 1 | 1 | 1 | 51 | 46 | 0.08533 | 6901800051695
393296 | Выключатель-разъединитель NH40-2500/4W ,4P ,2500А, выносная рукоятка управления | 264402.08 | шт | 1 | 1 | 1 | 52.5 | 48.5 | 0.08533 | 6901800050520
393265 | Выключатель-разъединитель NH40-315/3 ,3P ,315А, стандартная рукоятка управления | 22987.97 | шт | 2 | 1 | 1 | 10.3 | 10 | 0.024927 | 6901800050230
393278 | Выключатель-разъединитель NH40-315/3W ,3P ,315А, выносная рукоятка управления | 23780.61 | шт | 2 | 1 | 1 | 12 | 11.7 | 0.024927 | 6901800050353
393362 | Выключатель-разъединитель NH40-315/4 ,4P ,315А, стандартная рукоятка управления | 30650.55 | шт | 2 | 1 | 1 | 13.27 | 12.37 | 0.032598 | 6901800051626
393291 | Выключатель-разъединитель NH40-315/4W ,4P ,315А, выносная рукоятка управления | 31707.48 | шт | 2 | 1 | 1 | 14.5 | 14.1 | 0.032598 | 6901800050476
393273 | Выключатель-разъединитель NH40-3150/3 ,3P ,3150А, стандартная рукоятка управления | 230808.17 | шт | 1 | 1 | 1 | 46.2 | 43.2 | 0.08533 | 6901800572862
393286 | Выключатель-разъединитель NH40-3150/3W ,3P ,3150А, выносная рукоятка управления | 228423.51 | шт | 1 | 1 | 1 | 48.2 | 44.2 | 0.08533 | 6901800572879
393370 | Выключатель-разъединитель NH40-3150/4 ,4P ,3150А, стандартная рукоятка управления | 307744.29 | шт | 1 | 1 | 1 | 53 | 43.2 | 0.10203 | 6901800573319
393298 | Выключатель-разъединитель NH40-3150/4W ,4P ,3150А, выносная рукоятка управления | 304564.68 | шт | 1 | 1 | 1 | 54.3 | 44.5 | 0.10203 | 6901800050988
393526 | Выключатель-разъединитель NH40-40/3 ,3P ,40А, стандартная рукоятка управления | 4735.71 | шт | 18 | 1 | 1 | 9.9 | 9.5 | 0.031412 | 6901800574415
393475 | Выключатель-разъединитель NH40-40/3W ,3P ,40А, выносная рукоятка управления | 5455.49 | шт | 16 | 2 | 1 | 14.66 | 11.52 | 0.062457 | 6901800573906
393532 | Выключатель-разъединитель NH40-40/4 ,4P ,40А, стандартная рукоятка управления | 6314.28 | шт | 18 | 1 | 1 | 11.4 | 11 | 0.031412 | 6901800574477
393538 | Выключатель-разъединитель NH40-40/4W ,4P ,40А, выносная рукоятка управления | 7274.09 | шт | 16 | 2 | 2 | 12.8 | 12.03 | 0.062457 | 6901800574538
393266 | Выключатель-разъединитель NH40-400/3 ,3P ,400А, стандартная рукоятка управления | 23383.92 | шт | 2 | 1 | 1 | 10.5 | 10.2 | 0.024927 | 6901800050247
393279 | Выключатель-разъединитель NH40-400/3W ,3P ,400А, выносная рукоятка управления | 24176.46 | шт | 2 | 1 | 1 | 12 | 11.7 | 0.024927 | 6901800050360
393363 | Выключатель-разъединитель NH40-400/4 ,4P ,400А, стандартная рукоятка управления | 31178.49 | шт | 2 | 1 | 1 | 12.77 | 12.37 | 0.024824 | 6901800051633
393292 | Выключатель-разъединитель NH40-400/4W ,4P ,400А, выносная рукоятка управления | 32235.42 | шт | 2 | 1 | 1 | 14.5 | 14.1 | 0.032598 | 6901800050483
393527 | Выключатель-разъединитель NH40-63/3 ,3P ,63А, стандартная рукоятка управления | 4735.71 | шт | 18 | 1 | 1 | 9.9 | 9.5 | 0.031412 | 6901800574422
393468 | Выключатель-разъединитель NH40-63/3W ,3P ,63А, выносная рукоятка управления | 5455.49 | шт | 16 | 2 | 1 | 14.66 | 11.52 | 0.062457 | 6901800573586
393533 | Выключатель-разъединитель NH40-63/4 ,4P ,63А, стандартная рукоятка управления | 6314.28 | шт | 18 | 1 | 1 | 11.4 | 11 | 0.031412 | 6901800574484
393469 | Выключатель-разъединитель NH40-63/4W ,4P ,63А, выносная рукоятка управления | 7274.09 | шт | 16 | 2 | 2 | 12.8 | 12.03 | 0.062457 | 6901800573593
393267 | Выключатель-разъединитель NH40-630/3 ,3P ,630А, стандартная рукоятка управления | 32500.02 | шт | 2 | 1 | 1 | 11 | 10.7 | 0.024927 | 6901800050254
393280 | Выключатель-разъединитель NH40-630/3W ,3P ,630А, выносная рукоятка управления | 33292.67 | шт | 2 | 1 | 1 | 12.5 | 12.2 | 0.025054 | 6901800050377
393364 | Выключатель-разъединитель NH40-630/4 ,4P ,630А, стандартная рукоятка управления | 43333.29 | шт | 2 | 1 | 1 | 13.01 | 12.61 | 0.024824 | 6901800051640
393293 | Выключатель-разъединитель NH40-630/4W ,4P ,630А, выносная рукоятка управления | 44390.33 | шт | 2 | 1 | 1 | 15.2 | 14.8 | 0.032598 | 6901800050490
393528 | Выключатель-разъединитель NH40-80/3 ,3P ,80А, стандартная рукоятка управления | 4735.71 | шт | 18 | 1 | 1 | 9.9 | 9.5 | 0.031412 | 6901800574439
393470 | Выключатель-разъединитель NH40-80/3W ,3P ,80А, выносная рукоятка управления | 5455.49 | шт | 16 | 2 | 1 | 14.66 | 11.52 | 0.062457 | 6901800573609
393534 | Выключатель-разъединитель NH40-80/4 ,4P ,80А, стандартная рукоятка управления | 6314.28 | шт | 18 | 1 | 1 | 11.5 | 11 | 0.03219 | 6901800574491
393471 | Выключатель-разъединитель NH40-80/4W ,4P ,80А, выносная рукоятка управления | 7274.09 | шт | 16 | 2 | 2 | 12.8 | 12.03 | 0.062457 | 6901800573616
393545 | Перекидной рубильник NH40-100/3CS ,3P ,100А, 3 положения I-0-II , стандартная рукоятка управления | 12274.92 | шт | 8 | 1 | 1 | 17 | 15.1 | 0.043543 | 6901800574606
393557 | Перекидной рубильник NH40-100/3CSW ,3P ,100А, 3 положения I-0-II , выносная рукоятка управления | 13411.44 | шт | 8 | 1 | 1 | 20 | 16.8 | 0.043543 | 6901800574729
393563 | Перекидной рубильник NH40-100/4CSW ,4P ,100А, 3 положения I-0-II , выносная рукоятка управления | 17881.92 | шт | 8 | 1 | 1 | 21.32 | 20.72 | 0.043543 | 6901800574781
393377 | Перекидной рубильник NH40-1000/3CS ,3P ,1000А, 3 положения I-0-II , стандартная рукоятка управления | 120487.08 | шт | 1 | 1 | 1 | 36.5 | 33 | 0.057024 | 6901800051763
393395 | Перекидной рубильник NH40-1000/3CSW ,3P ,1000А, 3 положения I-0-II , выносная рукоятка управления | 135547.97 | шт | 1 | 1 | 1 | 36 | 30 | 0.057024 | 6901800051947
393356 | Перекидной рубильник NH40-1000/4CS ,4P ,1000А, 3 положения I-0-II , стандартная рукоятка управления | 160649.48 | шт | 1 | 1 | 1 | 41.4 | 34.2 | 0.07847 | 6901800051565
393408 | Перекидной рубильник NH40-1000/4CSW ,4P ,1000А, 3 положения I-0-II , выносная рукоятка управления | 180730.52 | шт | 1 | 1 | 1 | 42.6 | 35.4 | 0.07847 | 6901800052074
393351 | Перекидной рубильник NH40-125/3CS ,3P ,125А, 3 положения I-0-II , стандартная рукоятка управления | 21402.47 | шт | 2 | 1 | 1 | 7 | 6.7 | 0.025311 | 6901800051510
393388 | Перекидной рубильник NH40-125/3CSW ,3P ,125А, 3 положения I-0-II , выносная рукоятка управления | 23780.61 | шт | 2 | 1 | 1 | 8.48 | 8.08 | 0.024824 | 6901800051879
393352 | Перекидной рубильник NH40-125/4CS ,4P ,125А, 3 положения I-0-II , стандартная рукоятка управления | 28536.59 | шт | 2 | 1 | 1 | 7.7 | 7.4 | 0.025311 | 6901800051527
393401 | Перекидной рубильник NH40-125/4CSW ,4P ,125А, 3 положения I-0-II , выносная рукоятка управления | 31707.48 | шт | 2 | 1 | 1 | 10 | 8.9 | 0.025311 | 6901800052005
393378 | Перекидной рубильник NH40-1250/3CS ,3P ,1250А, 3 положения I-0-II , стандартная рукоятка управления | 129093.3 | шт | 1 | 1 | 1 | 39.2 | 31.2 | 0.067392 | 6901800051770
393396 | Перекидной рубильник NH40-1250/3CSW ,3P ,1250А, 3 положения I-0-II , выносная рукоятка управления | 144584.48 | шт | 1 | 1 | 1 | 40.5 | 32.5 | 0.067392 | 6901800051954
393415 | Перекидной рубильник NH40-1250/4CS ,4P ,1250А, 3 положения I-0-II , стандартная рукоятка управления | 172124.4 | шт | 1 | 1 | 1 | 45.6 | 35.8 | 0.07847 | 6901800052142
393409 | Перекидной рубильник NH40-1250/4CSW ,4P ,1250А, 3 положения I-0-II , выносная рукоятка управления | 192779.27 | шт | 1 | 1 | 1 | 46.8 | 37 | 0.07847 | 6901800052081
393371 | Перекидной рубильник NH40-160/3CS ,3P ,160А, 3 положения I-0-II , стандартная рукоятка управления | 21798.32 | шт | 2 | 1 | 1 | 7 | 6.7 | 0.025311 | 6901800051701
393389 | Перекидной рубильник NH40-160/3CSW ,3P ,160А, 3 положения I-0-II , выносная рукоятка управления | 24176.46 | шт | 2 | 1 | 1 | 8.4 | 7.8 | 0.025311 | 6901800051886
393383 | Перекидной рубильник NH40-160/4CS ,4P ,160А, 3 положения I-0-II , стандартная рукоятка управления | 29064.42 | шт | 2 | 1 | 1 | 7 | 6.7 | 0.025311 | 6901800051824
393402 | Перекидной рубильник NH40-160/4CSW ,4P ,160А, 3 положения I-0-II , выносная рукоятка управления | 32235.42 | шт | 2 | 1 | 1 | 9.5 | 8.4 | 0.025311 | 6901800052012
393379 | Перекидной рубильник NH40-1600/3CS ,3P ,1600А, 3 положения I-0-II , стандартная рукоятка управления | 155270.85 | шт | 1 | 1 | 1 | 37 | 32 | 0.067392 | 6901800051787
393397 | Перекидной рубильник NH40-1600/3CSW ,3P ,1600А, 3 положения I-0-II , выносная рукоятка управления | 171388.67 | шт | 1 | 1 | 1 | 41.3 | 33.3 | 0.07847 | 6901800051961
393357 | Перекидной рубильник NH40-1600/4CS ,4P ,1600А, 3 положения I-0-II , стандартная рукоятка управления | 207027.77 | шт | 1 | 1 | 1 | 47.2 | 37.4 | 0.07847 | 6901800051572
393410 | Перекидной рубильник NH40-1600/4CSW ,4P ,1600А, 3 положения I-0-II , выносная рукоятка управления | 228518.12 | шт | 1 | 1 | 1 | 48.5 | 38.7 | 0.07847 | 6901800052098
393372 | Перекидной рубильник NH40-200/3CS ,3P ,200А, 3 положения I-0-II , стандартная рукоятка управления | 26554.82 | шт | 2 | 1 | 1 | 10.5 | 10.1 | 0.03549 | 6901800051718
393390 | Перекидной рубильник NH40-200/3CSW ,3P ,200А, 3 положения I-0-II , выносная рукоятка управления | 28933.07 | шт | 2 | 1 | 1 | 11.94 | 10.8 | 0.03549 | 6901800051893
393403 | Перекидной рубильник NH40-200/4CSW ,4P ,200А, 3 положения I-0-II , выносная рукоятка управления | 38577.42 | шт | 2 | 1 | 1 | 14 | 13.5 | 0.03549 | 6901800052029
393380 | Перекидной рубильник NH40-2000/3CS ,3P ,2000А, 3 положения I-0-II , стандартная рукоятка управления | 383335.16 | шт | 1 | 1 | 1 | 69.1 | 63.1 | 0.11891 | 6901800051794
393398 | Перекидной рубильник NH40-2000/3CSW ,3P ,2000А, 3 положения I-0-II , выносная рукоятка управления | 396244.91 | шт | 1 | 1 | 1 | 78 | 68 | 0.11891 | 6901800051978
393385 | Перекидной рубильник NH40-2000/4CS ,4P ,2000А, 3 положения I-0-II , стандартная рукоятка управления | 511113.65 | шт | 1 | 1 | 1 | 92.7 | 79.9 | 0.1551 | 6901800051848
393411 | Перекидной рубильник NH40-2000/4CSW ,4P ,2000А, 3 положения I-0-II , выносная рукоятка управления | 528326.61 | шт | 1 | 1 | 1 | 94 | 81.2 | 0.1551 | 6901800052104
393373 | Перекидной рубильник NH40-250/3CS ,3P ,250А, 3 положения I-0-II , стандартная рукоятка управления | 26950.77 | шт | 2 | 1 | 1 | 10.43 | 9 | 0.03549 | 6901800051725
393391 | Перекидной рубильник NH40-250/3CSW ,3P ,250А, 3 положения I-0-II , выносная рукоятка управления | 29329.02 | шт | 2 | 1 | 1 | 11.94 | 10.8 | 0.03549 | 6901800051909
393353 | Перекидной рубильник NH40-250/4CS ,4P ,250А, 3 положения I-0-II , стандартная рукоятка управления | 35934.36 | шт | 2 | 1 | 1 | 13 | 11 | 0.03549 | 6901800051534
393404 | Перекидной рубильник NH40-250/4CSW ,4P ,250А, 3 положения I-0-II , выносная рукоятка управления | 39105.36 | шт | 2 | 1 | 1 | 14 | 13.5 | 0.034856 | 6901800052036
393381 | Перекидной рубильник NH40-2500/3CS ,3P ,2500А, 3 положения I-0-II , стандартная рукоятка управления | 396244.91 | шт | 1 | 1 | 1 | 69.1 | 63.1 | 0.11891 | 6901800051800
393399 | Перекидной рубильник NH40-2500/3CSW ,3P ,2500А, 3 положения I-0-II , выносная рукоятка управления | 400548.44 | шт | 1 | 1 | 1 | 78 | 68 | 0.11891 | 6901800051985
393386 | Перекидной рубильник NH40-2500/4CS ,4P ,2500А, 3 положения I-0-II , стандартная рукоятка управления | 528326.61 | шт | 1 | 1 | 1 | 92.7 | 79.9 | 0.1551 | 6901800051855
393412 | Перекидной рубильник NH40-2500/4CSW ,4P ,2500А, 3 положения I-0-II , выносная рукоятка управления | 534064.44 | шт | 1 | 1 | 1 | 94 | 81.2 | 0.1551 | 6901800052111
393374 | Перекидной рубильник NH40-315/3CS ,3P ,315А, 3 положения I-0-II , стандартная рукоятка управления | 52316.78 | шт | 1 | 1 | 1 | 11 | 10.8 | 0.02332 | 6901800051732
393392 | Перекидной рубильник NH40-315/3CSW ,3P ,315А, 3 положения I-0-II , выносная рукоятка управления | 54695.13 | шт | 1 | 1 | 1 | 12.49 | 12.09 | 0.025149 | 6901800051916
393414 | Перекидной рубильник NH40-315/4CS ,4P ,315А, 3 положения I-0-II , стандартная рукоятка управления | 69755.81 | шт | 1 | 1 | 1 | 13.4 | 13 | 0.040734 | 6901800052135
393405 | Перекидной рубильник NH40-315/4CSW ,4P ,315А, 3 положения I-0-II , выносная рукоятка управления | 72926.81 | шт | 1 | 1 | 1 | 14.18 | 13.78 | 0.028209 | 6901800052043
393375 | Перекидной рубильник NH40-400/3CS ,3P ,400А, 3 положения I-0-II , стандартная рукоятка управления | 53902.38 | шт | 1 | 1 | 1 | 11 | 10.8 | 0.025149 | 6901800051749
393393 | Перекидной рубильник NH40-400/3CSW ,3P ,400А, 3 положения I-0-II , выносная рукоятка управления | 56280.63 | шт | 1 | 1 | 1 | 12.49 | 12.09 | 0.025149 | 6901800051923
393354 | Перекидной рубильник NH40-400/4CS ,4P ,400А, 3 положения I-0-II , стандартная рукоятка управления | 71869.88 | шт | 1 | 1 | 1 | 13.4 | 13 | 0.028209 | 6901800051541
393406 | Перекидной рубильник NH40-400/4CSW ,4P ,400А, 3 положения I-0-II , выносная рукоятка управления | 75040.88 | шт | 1 | 1 | 1 | 14.18 | 13.78 | 0.030422 | 6901800052050
393376 | Перекидной рубильник NH40-630/3CS ,3P ,630А, 3 положения I-0-II , стандартная рукоятка управления | 64207.29 | шт | 1 | 1 | 1 | 12 | 11.2 | 0.025149 | 6901800051756
393394 | Перекидной рубильник NH40-630/3CSW ,3P ,630А, 3 положения I-0-II , выносная рукоятка управления | 66585.44 | шт | 1 | 1 | 1 | 12.57 | 12.07 | 0.025149 | 6901800051930
393355 | Перекидной рубильник NH40-630/4CS ,4P ,630А, 3 положения I-0-II , стандартная рукоятка управления | 85609.55 | шт | 1 | 1 | 1 | 13.83 | 13.43 | 0.030422 | 6901800051558
393407 | Перекидной рубильник NH40-630/4CSW ,4P ,630А, 3 положения I-0-II , выносная рукоятка управления | 88780.65 | шт | 1 | 1 | 1 | 15.5 | 15.1 | 0.030422 | 6901800052067
393384 | Реверсивный рубильник NH40-200/4CS 4Р, 200А | 35406.42 | шт | 2 | 1 | 1 | 11.96 | 11 | 0.03549 | 6901800051831
420078 | Реверсивный рубильник с электроприводом NH40-1250/3SZ, 3P ,1250А | 282729.2 | шт | 1 | 1 | 1 | 46.8 | 38.8 | 0.07315 | 6901800052777
420074 | Реверсивный рубильник с электроприводом NH40-1600/3SZ, 3P ,1600А | 366416.09 | шт | 1 | 1 | 1 | 51.8 | 39.8 | 0.07315 | 6901800052739
420073 | Реверсивный рубильник с электроприводом NH40-1600/4SZ, 4P ,1600А | 403057.7 | шт | 1 | 1 | 1 | 49.5 | 43.5 | 0.087413 | 6901800052722
420082 | Реверсивный рубильник с электроприводом NH40-2500/3SZ, 3P ,2500А | 520538.87 | шт | 1 | 1 | 1 | 86.4 | 78.4 | 0.16637 | 6901800575306
420093 | Реверсивный рубильник с электроприводом NH40-400/3SZ, 3P ,400А | 123772.32 | шт | 1 | 1 | 1 | 19.5 | 18.5 | 0.048616 | 6901800052845
420094 | Реверсивный рубильник с электроприводом NH40-630/3SZ, 3P ,630A | 140460.71 | шт | 1 | 1 | 1 | 19.9 | 18.5 | 0.053437 | 6901800052852
420142 | Реверсивный рубильник с электроприводом NH40-800/3SZ, 3P ,800А | 256305.95 | шт | 1 | 1 | 1 | 42.5 | 34.5 | 0.07315 | 6901800053170
420122 | Реверсивный рубильник с блоком АВР с приоритетом первого ввода NH40-400/3SZ II, 3P ,400А | 189462.11 | шт | 1 | 1 | 1 | 19.5 | 18.5 | 0.048616 | 6901800053026
420105 | Реверсивный рубильник с блоком АВР с приоритетом первого ввода для дизель-генератора NH40-400/3SZ II | 189462.11 | шт | 1 | 1 | 1 | 19.5 | 18.5 | 0.048616 | 6901800052883
420075 | Реверсивный рубильник с блоком АВР с приоритетом первого ввода для дизель-генератора NH40-630/3SZ II | 210320.36 | шт | 1 | 1 | 1 | 18.5 | 17 | 0.052841 | 6901800052746
420089 | Реверсивный рубильник с электроприводом NH40-100/3SZ, 3P ,100А | 37548.88 | шт | 4 | 1 | 1 | 16.7 | 15.2 | 0.031071 | 6901800575351
420067 | Реверсивный рубильник с электроприводом NH40-160/4SZ, 4P ,160А | 66323.46 | шт | 2 | 1 | 1 | 15.5 | 15.2 | 0.03198 | 6901800052678
420092 | Реверсивный рубильник с электроприводом NH40-250/3SZ, 3P ,250А | 77044.76 | шт | 1 | 1 | 1 | 9.74 | 8.74 | 0.025168 | 6901800575368
393539 | Выключатель-разъединитель NH40-100/4W ,4P ,100А, выносная рукоятка управления | 7274.09 | шт | 16 | 2 | 2 | 12.8 | 12.03 | 0.062457 | 6901800574545
393365 | Выключатель-разъединитель NH40-1000/4 ,4P ,1000А, стандартная рукоятка управления | 72291.77 | шт | 1 | 1 | 1 | 17.8 | 16.7 | 0.04339 | 6901800051657
393551 | Реверсивный рубильник NH40-100/4CS 4Р, 100А | 16366.56 | шт | 8 | 1 | 1 | 16.5 | 16.1 | 0.043543 | 6901800574668
Аксессуары для выключателя-разъединителя. Серия NH40
393978 | Вспомогательный контакт LXW20-11 AC11 15A/380 для NH40 | 864.89 | шт | 1 | 1 | 1 | 0.02 | 0.01 | 0.11
393981 | Комплект управления NH40CSW с помощью выносной фронтальной ручки на ток 1000-3150A | 10055.12 | шт | 1 | 1 | 1 | 1.32 | 1.31 | 0.11 | 6901800325178
393982 | Комплект управления NH40CSW с помощью выносной фронтальной ручки на ток 125-630A | 2841.2 | шт | 1 | 1 | 1 | 0.8 | 0.79 | 0.11 | 6901800325185
393980 | Комплект управления NH40W с помощью выносной фронтальной ручки на ток 1000-3150A | 9605.93 | шт | 1 | 1 | 1 | 1.31 | 1.3 | 0.11 | 6901800325161
393986 | Комплект управления NH40W с помощью выносной фронтальной ручки на ток 125-630A | 2249.52 | шт | 1 | 1 | 1 | 0.8 | 0.79 | 0.11 | 6901800325222
Выключатели-разъединители. Серия NM8NSD
271882 | Выключатель-разъединитель NM8NSD-125 AC 3P (R) | 16280.99 | шт | 12 | 1 | 1 | 24.1 | 21.42 | 0.04509 | 6941339599879
271883 | Выключатель-разъединитель NM8NSD-125 AC 4P (R) | 21333.17 | шт | 8 | 1 | 1 | 20.94 | 17.88 | 0.037075 | 6941716431815
263171 | Выключатель-разъединитель NM8NSD-1600 AC 1000 3P (R) | 145147.28 | шт | 1 | 1 | 1 | 18.1 | 13.5 | 0.040185 | 6937025511089
263175 | Выключатель-разъединитель NM8NSD-1600 AC 1000 4P (R) | 208263.2 | шт | 1 | 1 | 1 | 22.34 | 16.24 | 0.052155 | 6941716452926
263172 | Выключатель-разъединитель NM8NSD-1600 AC 1250 3P (R) | 145147.28 | шт | 1 | 1 | 1 | 18.1 | 13.5 | 0.040185 | 6937025511096
263176 | Выключатель-разъединитель NM8NSD-1600 AC 1250 4P (R) | 208263.2 | шт | 1 | 1 | 1 | 22.34 | 16.24 | 0.052155 | 6941716452933
263173 | Выключатель-разъединитель NM8NSD-1600 AC 1600 3P (R) | 145147.28 | шт | 1 | 1 | 1 | 19.4 | 13.5 | 0.040185 | 6937025511102
263177 | Выключатель-разъединитель NM8NSD-1600 AC 1600 4P (R) | 208263.2 | шт | 1 | 1 | 1 | 22.34 | 16.24 | 0.052155 | 6941716452940
271502 | Выключатель-разъединитель NM8NSD-250 AC 3P (R) | 22088.12 | шт | 8 | 1 | 1 | 16.75 | 15.04 | 0.028784 | 6941716424022
271503 | Выключатель-разъединитель NM8NSD-250 AC 4P (R) | 28521.89 | шт | 8 | 1 | 1 | 20.77 | 18.64 | 0.038399 | 6941716424039
269593 | Выключатель-разъединитель NM8NSD-400 AC 3P (R) | 51750.51 | шт | 2 | 1 | 1 | 11.39 | 9.82 | 0.021037 | 6941716431822
269594 | Выключатель-разъединитель NM8NSD-400 AC 4P (R) | 67903.08 | шт | 2 | 1 | 1 | 14.49 | 12.78 | 0.025815 | 6941716406318
273109 | Выключатель-разъединитель NM8NSD-800 AC 3P (R) | 111573.32 | шт | 1 | 1 | 1 | 10.78 | 9.27 | 0.025385 | 6941716452988
273110 | Выключатель-разъединитель NM8NSD-800 AC 4P (R) | 143886.23 | шт | 1 | 1 | 1 | 13.05 | 12.23 | 0.03059 | 6941716452995
271885 | Выключатель-разъединитель NM8NSD-125 DC 3P (R) | 16280.99 | шт | 12 | 1 | 1 | 24.1 | 21.42 | 0.04509 | 6941716431846
271886 | Выключатель-разъединитель NM8NSD-125 DC 4P (R) | 21333.17 | шт | 8 | 1 | 1 | 20.94 | 17.88 | 0.037075 | 6941716431853
263179 | Выключатель-разъединитель NM8NSD-1600 DC 1000 3P (R) | 205733.12 | шт | 1 | 1 | 1 | 18.1 | 13.5 | 0.040185 | 6937025511133
263183 | Выключатель-разъединитель NM8NSD-1600 DC 1000 4P (R) | 328165.74 | шт | 1 | 1 | 1 | 23.5 | 17.5 | 0.052155 | 6937025511171
263180 | Выключатель-разъединитель NM8NSD-1600 DC 1250 3P (R) | 205733.12 | шт | 1 | 1 | 1 | 18.1 | 13.5 | 0.040185 | 6937025511140
263184 | Выключатель-разъединитель NM8NSD-1600 DC 1250 4P (R) | 328165.74 | шт | 1 | 1 | 1 | 23.5 | 17.5 | 0.052155 | 6937025511188
263181 | Выключатель-разъединитель NM8NSD-1600 DC 1600 3P (R) | 205733.12 | шт | 1 | 1 | 1 | 18.1 | 13.5 | 0.040185 | 6937025511157
263185 | Выключатель-разъединитель NM8NSD-1600 DC 1600 4P (R) | 328165.74 | шт | 1 | 1 | 1 | 23.5 | 17.5 | 0.052155 | 6937025511195
273114 | Выключатель-разъединитель NM8NSD-250 DC 3P (R) | 21959.6 | шт | 8 | 1 | 1 | 16.75 | 15.04 | 0.028784 | 6941339599640
273115 | Выключатель-разъединитель NM8NSD-250 DC 4P (R) | 28521.89 | шт | 8 | 1 | 1 | 20.77 | 18.64 | 0.038399 | 6932103886967
269595 | Выключатель-разъединитель NM8NSD-400 DC 3P (R) | 51750.51 | шт | 2 | 1 | 1 | 16.75 | 15.04 | 0.028784 | 6941716431860
269596 | Выключатель-разъединитель NM8NSD-400 DC 4P (R) | 67903.08 | шт | 2 | 1 | 1 | 20.77 | 18.64 | 0.038399 | 6941716431877
273111 | Выключатель-разъединитель NM8NSD-800 DC 3P (R) | 116496.87 | шт | 1 | 1 | 1 | 16.75 | 15.04 | 0.028784 | 6937025512475
273112 | Выключатель-разъединитель NM8NSD-800 DC 4P (R) | 153982.61 | шт | 1 | 1 | 1 | 20.77 | 18.64 | 0.038399 | 6937025512482
Предохранители-выключатели-разъединители. Серия NHRT40
407004 | Предохранитель-выключатель-разъединитель NHRT40-160/3L с трехфазным отключением | 8866.2 | шт | 8 | 1 | 1 | 11.9 | 10.41 | 0.037869 | 6901800573326
407009 | Предохранитель-выключатель-разъединитель NHRT40-250/3 с пофазным отключением | 25221.95 | шт | 2 | 1 | 1 | 14.78 | 13.29 | 0.054656 | 6901800573791
407005 | Предохранитель-выключатель-разъединитель NHRT40-250/3L с трехфазным отключением | 25221.95 | шт | 2 | 1 | 1 | 14.78 | 13.29 | 0.054656 | 6901800573333
407010 | Предохранитель-выключатель-разъединитель NHRT40-400/3 с пофазным отключением | 27722 | шт | 2 | 1 | 1 | 14.78 | 13.29 | 0.054656 | 6901800573807
407006 | Предохранитель-выключатель-разъединитель NHRT40-400/3L с трехфазным отключением | 27722 | шт | 2 | 1 | 1 | 14.78 | 13.29 | 0.054656 | 6901800573340
407011 | Предохранитель-выключатель-разъединитель NHRT40-630/3 с пофазным отключением | 31308.59 | шт | 2 | 1 | 1 | 18.58 | 16.05 | 0.054656 | 6901800573814
407007 | Предохранитель-выключатель-разъединитель NHRT40-630/3L с трехфазным отключением | 31308.59 | шт | 2 | 1 | 1 | 18.58 | 16.05 | 0.054656
Откидные выключатели-разъединитель. Серия NHR17
403021 | Откидной выключатель-разъединитель NHR17, 3P, 100А, без вспомогательных контактов. | 5250.84 | шт | 8 | 1 | 1 | 11.37 | 10.77 | 0.021982 | 6901800049128
403017 | Откидной выключатель-разъединитель NHR17, 3P, 100А, с вспомогательными контактами. | 5345.76 | шт | 8 | 1 | 1 | 11.5 | 10.9 | 0.021982 | 6901800049081
403037 | Откидной выключатель-разъединитель NHR17, 3P, 125А, без вспомогательных контактов. | 5250.84 | шт | 8 | 1 | 1 | 10.5 | 9.5 | 0.022505 | 6901800053460
403022 | Откидной выключатель-разъединитель NHR17, 3P, 160А, без вспомогательных контактов. | 5250.84 | шт | 8 | 1 | 1 | 11.37 | 10.77 | 0.021982 | 6901800049135
403018 | Откидной выключатель-разъединитель NHR17, 3P, 160А, с вспомогательными контактами. | 5345.76 | шт | 8 | 1 | 1 | 11.56 | 10.96 | 0.021982 | 6901800049098
403038 | Откидной выключатель-разъединитель NHR17, 3P, 20А, без вспомогательных контактов. | 3212.27 | шт | 32 | 1 | 1 | 22.06 | 19.2 | 0.051552 | 6901800575719
403023 | Откидной выключатель-разъединитель NHR17, 3P, 250А, без вспомогательных контактов. | 10799.46 | шт | 4 | 1 | 1 | 14.46 | 13.46 | 0.040267 | 6901800049142
403016 | Откидной выключатель-разъединитель NHR17, 3P, 250А, с вспомогательными контактами. | 11136.93 | шт | 4 | 1 | 1 | 15 | 14 | 0.040267 | 6901800049074
403039 | Откидной выключатель-разъединитель NHR17, 3P, 32А, без вспомогательных контактов. | 3212.27 | шт | 32 | 1 | 1 | 22.06 | 19.2 | 0.051552 | 6901800575726
403024 | Откидной выключатель-разъединитель NHR17, 3P, 400А, без вспомогательных контактов. | 15920.52 | шт | 2 | 1 | 1 | 14.5 | 14 | 0.03087 | 6901800049159
403019 | Откидной выключатель-разъединитель NHR17, 3P, 400А, с вспомогательными контактами. | 16371.29 | шт | 2 | 1 | 1 | 14.5 | 14 | 0.03087 | 6901800049104
403040 | Откидной выключатель-разъединитель NHR17, 3P, 40А, без вспомогательных контактов. | 3212.27 | шт | 32 | 1 | 1 | 22.06 | 19.2 | 0.051552 | 6901800575733
403025 | Откидной выключатель-разъединитель NHR17, 3P, 630А, без вспомогательных контактов. | 19250.07 | шт | 2 | 1 | 1 | 16 | 15.5 | 0.03087 | 6901800049166
403020 | Откидной выключатель-разъединитель NHR17, 3P, 630А, с вспомогательными контактами. | 19560.56 | шт | 2 | 1 | 1 | 16 | 15.5 | 0.03087 | 6901800049111
403036 | Откидной выключатель-разъединитель NHR17, 3P, 63А, без вспомогательных контактов. | 3212.27 | шт | 32 | 1 | 1 | 22.06 | 19.2 | 0.051552 | 6901800575702
Т.гр. 08 Приводная техника CHINT
Преобразователи частоты. Серия NVF5
201990 | Преобразователь частоты NVF5-0.4/TD2, 0.4кВт, 220В 1Ф , общий тип | 24698.73 | шт | 4 | 1 | 1 | 5.86 | 4.8 | 0.029 | 6941498935938
202564 | Преобразователь частоты NVF5-0.4/TD2-B, 0.4кВт, 220В 1Ф , общий тип | 26591.67 | шт | 4 | 1 | 1 | 5.86 | 4.8 | 0.029 | 6941498936041
201994 | Преобразователь частоты NVF5-0.4/TS4-B 0.4кВт, 380В 3Ф , общий тип | 26591.67 | шт | 4 | 1 | 1 | 5.18 | 4.12 | 0.029 | 6941498935976
201991 | Преобразователь частоты NVF5-0.75/TD2, 0.75кВт, 220В 1Ф, перегрузка 150% | 24698.73 | шт | 4 | 1 | 1 | 5.86 | 4.8 | 0.029 | 6941498935945
202565 | Преобразователь частоты NVF5-0.75/TD2-B, 0.75кВт, 220В 1Ф , общий тип | 27291.39 | шт | 4 | 1 | 1 | 5.86 | 4.8 | 0.029 | 6941498936058
201995 | Преобразователь частоты NVF5-0.75/TS4-B 0.75кВт, 380В 3Ф, перегрузка 150% | 27291.39 | шт | 4 | 1 | 1 | 5.18 | 4.12 | 0.029 | 6941498935983
201992 | Преобразователь частоты NVF5-1.5/TD2, 1.5кВт, 220В 1Ф , общий тип | 24780.32 | шт | 4 | 1 | 1 | 5.86 | 4.8 | 0.029 | 6941498935952
202566 | Преобразователь частоты NVF5-1.5/TD2-B, 1.5кВт, 220В 1Ф , общий тип | 29390.76 | шт | 4 | 1 | 1 | 5.86 | 4.8 | 0.029 | 6941498936065
201996 | Преобразователь частоты NVF5-1.5/TS4-B 1.5кВт, 380В 3Ф, перегрузка 150% | 29390.76 | шт | 4 | 1 | 1 | 5.18 | 4.12 | 0.029 | 6941498935990
201993 | Преобразователь частоты NVF5-2.2/TD2, 2.2кВт, 220В 1Ф , общий тип | 30790.31 | шт | 4 | 1 | 1 | 6.06 | 5 | 0.029 | 6941498935969
202567 | Преобразователь частоты NVF5-2.2/TD2-B, 2.2кВт, 220В 1Ф , общий тип | 30790.31 | шт | 4 | 1 | 1 | 6.06 | 5 | 0.029 | 6941498936072
201997 | Преобразователь частоты NVF5-2.2/TS4-B 2.2кВт, 380В 3Ф, перегрузка 150% | 30790.31 | шт | 4 | 1 | 1 | 5.18 | 4.12 | 0.029 | 6941498936003
201998 | Преобразователь частоты NVF5-3.7/TS4-B 3.7кВт, 380В 3Ф, перегрузка 150% | 32189.85 | шт | 4 | 1 | 1 | 9.37 | 7.16 | 0.012 | 6941498936010
201999 | Преобразователь частоты NVF5-5.5/TS4-B 5.5кВт, 380В 3Ф, перегрузка 150% | 34988.94 | шт | 4 | 1 | 1 | 9.37 | 7.16 | 0.012 | 6941498936027
202563 | Преобразователь частоты NVF5-7.5/TS4-B 7.5кВт, 380В 3Ф, перегрузка 150% | 42210.72 | шт | 4 | 1 | 1 | 13.33 | 11.12 | 0.012 | 6941498936034
Преобразователи частоты. Серия NVF2G
639012 | Преобразователь частоты NVF2G-1.5/PS4, 1.5кВт, 380В 3Ф, тип для вентиляторов и водяных насосов | 30790.31 | шт | 4 | 1 | 1 | 11.81 | 9.6 | 0.012 | 6901800088479
639013 | Преобразователь частоты NVF2G-1.5/TS4, 1.5кВт, 380В 3Ф, перегрузка 150% | 32189.85 | шт | 4 | 1 | 1 | 11.81 | 9.6 | 0.012 | 6901800088486
639014 | Преобразователь частоты NVF2G-11/PS4, 11кВт, 380В 3Ф, перегрузка 120% | 51783.69 | шт | 1 | 1 | 1 | 4.2 | 3.6 | 0.03 | 6901800088578
639015 | Преобразователь частоты NVF2G-11/TS4, 11кВт, 380В 3Ф, перегрузка 150% | 65779.35 | шт | 1 | 1 | 1 | 10.28 | 9.41 | 0.036 | 6901800088592
639016 | Преобразователь частоты NVF2G-110/PS4,110кВт,380В 3Ф, перегрузка 120% | 419867.81 | шт | 1 | 1 | 1 | 72 | 58 | 0.165 | 6901800088783
639017 | Преобразователь частоты NVF2G-110/TS4, 110кВт, 380В 3Ф , общий тип | 517837.01 | шт | 1 | 1 | 1 | 128 | 108 | 0.266 | 6901800088790
639018 | Преобразователь частоты NVF2G-132/PS4, 132кВт, 380В 3Ф, перегрузка 120% | 517837.01 | шт | 1 | 1 | 1 | 128 | 108 | 0.266 | 6901800088806
639019 | Преобразователь частоты NVF2G-132/TS4, 132кВт, 380В 3Ф, общий тип | 629801.76 | шт | 1 | 1 | 1 | 128 | 108 | 0.266 | 6901800088813
639020 | Преобразователь частоты NVF2G-15/PS4, 15кВт, 380В 3Ф, перегрузка 120% | 65779.35 | шт | 1 | 1 | 1 | 11.5 | 10.5 | 0.036 | 6901800088608
639021 | Преобразователь частоты NVF2G-15/TS4, 15кВт, 380В 3Ф, перегрузка 150% | 83973.54 | шт | 1 | 1 | 1 | 11.5 | 10.5 | 0.036 | 6901800088615
639022 | Преобразователь частоты NVF2G-160/PS4, 160кВт, 380В 3Ф, перегрузка 120% | 629801.76 | шт | 1 | 1 | 1 | 128 | 108 | 0.266 | 6901800088820
639023 | Преобразователь частоты NVF2G-160/TS4, 160кВт, 380В 3Ф , общий тип | 811744.5 | шт | 1 | 1 | 1 | 176 | 148 | 0.35 | 6901800088837
639024 | Преобразователь частоты NVF2G-18.5/PS4, 18.5кВт, 380В 3Ф, перегрузка 120% | 83973.54 | шт | 1 | 1 | 1 | 11.5 | 10.5 | 0.036 | 6901800088622
639025 | Преобразователь частоты NVF2G-18.5/TS4, 18.5кВт, 380В 3Ф, перегрузка 150% | 104966.93 | шт | 1 | 1 | 1 | 14.08 | 12.91 | 0.046 | 6901800088639
639026 | Преобразователь частоты NVF2G-185/PS4, 185кВт, 380В 3Ф, тип для вентиляторов и водяных насосов | 811744.5 | шт | 1 | 1 | 1 | 176 | 148 | 0.35 | 6901800088844
639027 | Преобразователь частоты NVF2G-185/TS4, 185кВт, 380В 3Ф , общий тип | 979691.58 | шт | 1 | 1 | 1 | 176 | 148 | 0.35 | 6901800088851
639028 | Преобразователь частоты NVF2G-2.2/PS4, 2.2кВт, 380В 3Ф, перегрузка 120% | 32189.85 | шт | 4 | 1 | 1 | 11.81 | 9.6 | 0.012 | 6901800088493
639160 | Преобразователь частоты NVF2G-2.2/TD2, 2.2кВт, 220В 1Ф , общий тип | 32950.37 | шт | 4 | 1 | 1 | 11.81 | 9.6 | 0.012 | 6901800088998
639029 | Преобразователь частоты NVF2G-2.2/TS4, 2.2кВт, 380В 3Ф, перегрузка 150% | 33589.4 | шт | 4 | 1 | 1 | 11.81 | 9.6 | 0.012 | 6901800088509
639030 | Преобразователь частоты NVF2G-200/PS4, 200кВт, 380В 3Ф, тип для вентиляторов и водяных насосов | 979691.58 | шт | 1 | 1 | 1 | 176 | 148 | 0.35 | 6901800088868
639031 | Преобразователь частоты NVF2G-200/TS4, 200кВт, 380В 3Ф , общий тип | 1119647.55 | шт | 1 | 1 | 1 | 176 | 148 | 0.35 | 6901800088875
639032 | Преобразователь частоты NVF2G-22/PS4, 22кВт, 380В 3Ф, перегрузка 120% | 104966.93 | шт | 1 | 1 | 1 | 16 | 15 | 0.046 | 6901800088646
639033 | Преобразователь частоты NVF2G-22/TS4, 22кВт, 380В 3Ф, перегрузка 150% | 132958.14 | шт | 1 | 1 | 1 | 16 | 15 | 0.046 | 6901800088653
639034 | Преобразователь частоты NVF2G-220/PS4, 220кВт, 380В 3Ф, тип для вентиляторов и водяных насосов | 1119647.55 | шт | 1 | 1 | 1 | 176 | 148 | 0.35 | 6901800088882
639035 | Преобразователь частоты NVF2G-220/TS4, 220кВт, 380В 3Ф , общий тип | 1371568.17 | шт | 1 | 1 | 1 | 201 | 169 | 0.488 | 6901800088899
639036 | Преобразователь частоты NVF2G-245/PS4, 245кВт, 380В 3Ф, тип для вентиляторов и водяных насосов | 961326.19 | шт | 1 | 1 | 1 | 201 | 169 | 0.488 | 6901800088905
639037 | Преобразователь частоты NVF2G-245/TS4, 245кВт, 380В 3Ф , общий тип | 1679471.33 | шт | 1 | 1 | 1 | 201 | 169 | 0.488 | 6901800088912
639038 | Преобразователь частоты NVF2G-280/PS4, 280кВт, 380В 3Ф, тип для вентиляторов и водяных насосов | 1025414.65 | шт | 1 | 1 | 1 | 201 | 169 | 0.488 | 6901800088929
639039 | Преобразователь частоты NVF2G-280/TS4, 280кВт, 380В 3Ф , общий тип | 1959383.16 | шт | 1 | 1 | 1 | 201 | 169 | 0.488 | 6901800088936
639040 | Преобразователь частоты NVF2G-3.7/PS4, 3.7кВт, 380В 3Ф, перегрузка 120% | 33589.4 | шт | 4 | 1 | 1 | 11.81 | 9.6 | 0.012 | 6901800088516
639161 | Преобразователь частоты NVF2G-3.7/TD2, 3.7кВт, 220В 1Ф , общий тип | 49873.64 | шт | 1 | 1 | 1 | 4.5 | 3.62 | 0.028 | 6901800089001
639041 | Преобразователь частоты NVF2G-3.7/TS4, 3.7кВт, 380В 3Ф, перегрузка 150% | 36388.59 | шт | 4 | 1 | 1 | 11.81 | 9.6 | 0.012 | 6901800088523
639042 | Преобразователь частоты NVF2G-30/PS4, 30кВт, 380В 3Ф, перегрузка 120% | 138276.47 | шт | 1 | 1 | 1 | 16 | 15 | 0.046 | 6901800088660
639043 | Преобразователь частоты NVF2G-30/TS4, 30кВт, 380В 3Ф, перегрузка 150% | 162348.9 | шт | 1 | 1 | 1 | 28 | 26.5 | 0.086 | 6901800088677
639044 | Преобразователь частоты NVF2G-315/PS4, 315кВт, 380В 3Ф, тип для вентиляторов и водяных насосов | 1959383.16 | шт | 1 | 1 | 1 | 201 | 169 | 0.488 | 6901800088943
639045 | Преобразователь частоты NVF2G-315/TS4, 315кВт, 380В 3Ф , общий тип | 2379250.97 | шт | 1 | 1 | 1 | 315 | 280 | 0.633 | 6901800088950
639046 | Преобразователь частоты NVF2G-37/PS4, 37кВт, 380В 3Ф, перегрузка 120% | 162348.9 | шт | 1 | 1 | 1 | 28 | 26.5 | 0.086 | 6901800088684
639047 | Преобразователь частоты NVF2G-37/TS4, 37кВт, 380В 3Ф, перегрузка 150% | 195938.3 | шт | 1 | 1 | 1 | 28 | 26.5 | 0.086 | 6901800088691
639048 | Преобразователь частоты NVF2G-45/PS4, 45кВт, 380В 3Ф, перегрузка 120% | 195938.3 | шт | 1 | 1 | 1 | 32 | 26.5 | 0.086 | 6901800088707
639049 | Преобразователь частоты NVF2G-45/TS4, 45кВт, 380В 3Ф , общий тип | 237925.07 | шт | 1 | 1 | 1 | 45 | 34.4 | 0.127 | 6901800088714
639050 | Преобразователь частоты NVF2G-5.5/PS4, 5.5кВт, 380В 3Ф, перегрузка 120% | 36388.59 | шт | 4 | 1 | 1 | 11.81 | 9.6 | 0.012 | 6901800088530
639051 | Преобразователь частоты NVF2G-5.5/TS4, 5.5кВт, 380В 3Ф, перегрузка 150% | 41986.77 | шт | 1 | 1 | 1 | 4.2 | 3.6 | 0.03 | 6901800088547
639052 | Преобразователь частоты NVF2G-55/PS4, 55кВт, 380В 3Ф, тип для вентиляторов и водяных насосов | 237925.07 | шт | 1 | 1 | 1 | 45 | 34.4 | 0.127 | 6901800088721
639053 | Преобразователь частоты NVF2G-55/TS4, 55кВт, 380В 3Ф, перегрузка 150% | 272914.11 | шт | 1 | 1 | 1 | 45 | 34.4 | 0.127 | 6901800088738
639054 | Преобразователь частоты NVF2G-7.5/PS4, 7.5кВт, 380В 3Ф, перегрузка 120% | 41986.77 | шт | 1 | 1 | 1 | 4.2 | 3.6 | 0.03 | 6901800088554
639055 | Преобразователь частоты NVF2G-7.5/TS4, 7.5кВт, 380В 3Ф, перегрузка 150% | 51783.69 | шт | 1 | 1 | 1 | 4.2 | 3.6 | 0.03 | 6901800088561
639056 | Преобразователь частоты NVF2G-75/PS4, 75кВт, 380В 3Ф, перегрузка 120% | 272914.11 | шт | 1 | 1 | 1 | 45 | 34.4 | 0.127 | 6901800088745
639057 | Преобразователь частоты NVF2G-75/TS4, 75кВт, 380В 3Ф, перегрузка 150% | 349889.82 | шт | 1 | 1 | 1 | 72 | 58 | 0.165 | 6901800088752
639058 | Преобразователь частоты NVF2G-90/PS4, 90кВт, 380В 3Ф, перегрузка 120% | 349889.82 | шт | 1 | 1 | 1 | 72 | 58 | 0.165 | 6901800088769
639059 | Преобразователь частоты NVF2G-90/TS4, 90кВт, 380В 3Ф, перегрузка 150% | 419867.81 | шт | 1 | 1 | 1 | 72 | 58 | 0.165 | 6901800088776
Аксессуары для преобразователя частоты
210445 | Дроссель двигателя OCL-00030-ALU2100-1L для ПЧ 0.75кВт | 10734.99 | шт | 1 | 1 | 1 | 1e-08 | 1e-08 | 1e-08
210446 | Дроссель двигателя OCL-00050-ALU2000-1L для ПЧ 1.5кВт | 13625.22 | шт | 1 | 1 | 1 | 1e-08 | 1e-08 | 1e-08
210447 | Дроссель двигателя OCL-00065-ALU1500-1L для ПЧ 2.2кВт | 17093.37 | шт | 1 | 1 | 1 | 1e-08 | 1e-08 | 1e-08
210457 | Дроссель двигателя OCL-0011-ALU1200-1L для ПЧ 3.7кВт | 20974.38 | шт | 1 | 1 | 1 | 1e-08 | 1e-08 | 1e-08
210458 | Дроссель двигателя OCL-0016-ALU900-1L для ПЧ 5.5кВт | 26011.55 | шт | 1 | 1 | 1 | 1e-08 | 1e-08 | 1e-08
210459 | Дроссель двигателя OCL-0020-ALU700-1L для ПЧ 7.5кВт | 28075.95 | шт | 1 | 1 | 1 | 1e-08 | 1e-08 | 1e-08
210449 | Дроссель двигателя OCL-0030-ALU650-1L для ПЧ 11кВт | 31131.35 | шт | 1 | 1 | 1 | 1e-08 | 1e-08 | 1e-08
210450 | Дроссель двигателя OCL-0040-ALU600-1L для ПЧ 15кВт | 44508.66 | шт | 1 | 1 | 1 | 1e-08 | 1e-08 | 1e-08
210451 | Дроссель двигателя OCL-0050-ALU450-1L для ПЧ 18.5кВт | 49710.99 | шт | 1 | 1 | 1 | 1e-08 | 1e-08 | 1e-08
210465 | Дроссель двигателя OCL-0060-ALU350-1L для ПЧ 22кВт | 53839.8 | шт | 1 | 1 | 1 | 1e-08 | 1e-08 | 1e-08
210466 | Дроссель двигателя OCL-0080-ALU100-1L для ПЧ 30кВт | 58711.8 | шт | 1 | 1 | 1 | 1e-08 | 1e-08 | 1e-08
210467 | Дроссель двигателя OCL-0100-ALU90-1L для ПЧ 37кВт | 70437.68 | шт | 1 | 1 | 1 | 1e-08 | 1e-08 | 1e-08
210468 | Дроссель двигателя OCL-0120-ALU80-1L для ПЧ 45кВт | 78282.44 | шт | 1 | 1 | 1 | 1e-08 | 1e-08 | 1e-08
210471 | Дроссель двигателя OCL-0150-ALU65-1L для ПЧ 55кВт | 90008.31 | шт | 1 | 1 | 1 | 1e-08 | 1e-08 | 1e-08
210472 | Дроссель двигателя OCL-0200-ALU40-1L для ПЧ 75кВт | 94715.15 | шт | 1 | 1 | 1 | 1e-08 | 1e-08 | 1e-08
210475 | Дроссель двигателя OCL-0230-ALU35-1L для ПЧ 90кВт | 107597.07 | шт | 1 | 1 | 1 | 1e-08 | 1e-08 | 1e-08
210476 | Дроссель двигателя OCL-0250-ALU30-1L для ПЧ 110кВт | 113129.63 | шт | 1 | 1 | 1 | 1e-08 | 1e-08 | 1e-08
210477 | Дроссель двигателя OCL-0280-ALU25-1L для ПЧ 132кВт | 126507.05 | шт | 1 | 1 | 1 | 1e-08 | 1e-08 | 1e-08
210478 | Дроссель двигателя OCL-0330-ALU20-1L для ПЧ 160кВт | 151692.77 | шт | 1 | 1 | 1 | 1e-08 | 1e-08 | 1e-08
210479 | Дроссель двигателя OCL-0360-ALU16-1L для ПЧ 185кВт | 161436.77 | шт | 1 | 1 | 1 | 1e-08 | 1e-08 | 1e-08
210480 | Дроссель двигателя OCL-0400-ALU13-1L для ПЧ 200кВт | 176052.87 | шт | 1 | 1 | 1 | 1e-08 | 1e-08 | 1e-08
210481 | Дроссель двигателя OCL-0450-ALU11-1L для ПЧ 220кВт | 188274.24 | шт | 1 | 1 | 1 | 1e-08 | 1e-08 | 1e-08
210482 | Дроссель двигателя OCL-0500-ALU09-1L для ПЧ 250кВт | 203963.66 | шт | 1 | 1 | 1 | 1e-08 | 1e-08 | 1e-08
210483 | Дроссель двигателя OCL-0600-ALU07-1L для ПЧ 280кВт | 209744.01 | шт | 1 | 1 | 1 | 1e-08 | 1e-08 | 1e-08
210485 | Дроссель двигателя OCL-0650-ALU06-1L для ПЧ 315кВт | 228736.62 | шт | 1 | 1 | 1 | 1e-08 | 1e-08 | 1e-08
210443 | Дроссель сетевой ACL-00037-AL8M40-2L для ПЧ 0.75кВт | 10074.44 | шт | 1 | 1 | 1 | 1e-08 | 1e-08 | 1e-08
210444 | Дроссель сетевой ACL-00050-AL4M20-2L для ПЧ 1.5кВт | 10734.99 | шт | 1 | 1 | 1 | 1e-08 | 1e-08 | 1e-08
210448 | Дроссель сетевой ACL-00075-AL3M00-2L для ПЧ 2.2кВт | 13625.22 | шт | 1 | 1 | 1 | 1e-08 | 1e-08 | 1e-08
210452 | Дроссель сетевой ACL-0010-AL2M20-2L для ПЧ 3.7кВт | 15276.66 | шт | 1 | 1 | 1 | 1e-08 | 1e-08 | 1e-08
210453 | Дроссель сетевой ACL-0015-AL1M42-2L для ПЧ 5.5кВт | 20974.38 | шт | 1 | 1 | 1 | 1e-08 | 1e-08 | 1e-08
210454 | Дроссель сетевой ACL-0020-AL1M08-2L для ПЧ 7.5кВт | 22295.7 | шт | 1 | 1 | 1 | 1e-08 | 1e-08 | 1e-08
210455 | Дроссель сетевой ACL-0030-ALM70-2L для ПЧ 11кВт | 26011.55 | шт | 1 | 1 | 1 | 1e-08 | 1e-08 | 1e-08
210456 | Дроссель сетевой ACL-0040-ALM53-2L для ПЧ 15кВт | 30966.18 | шт | 1 | 1 | 1 | 1e-08 | 1e-08 | 1e-08
210460 | Дроссель сетевой ACL-0050-ALM42-2L для ПЧ 18.5кВт | 40049.52 | шт | 1 | 1 | 1 | 1e-08 | 1e-08 | 1e-08
210461 | Дроссель сетевой ACL-0060-ALM36-2L для ПЧ 22кВт | 44838.99 | шт | 1 | 1 | 1 | 1e-08 | 1e-08 | 1e-08
210462 | Дроссель сетевой ACL-0080-ALM26-2L для ПЧ 30кВт | 53839.8 | шт | 1 | 1 | 1 | 1e-08 | 1e-08 | 1e-08
210463 | Дроссель сетевой ACL-0100-ALM24-2L для ПЧ 37кВт | 58711.8 | шт | 1 | 1 | 1 | 1e-08 | 1e-08 | 1e-08
210464 | Дроссель сетевой ACL-0120-ALM18-2L для ПЧ 45кВт | 70437.68 | шт | 1 | 1 | 1 | 1e-08 | 1e-08 | 1e-08
210469 | Дроссель сетевой ACL-0150-ALM15-2L для ПЧ 55кВт | 78282.44 | шт | 1 | 1 | 1 | 1e-08 | 1e-08 | 1e-08
210470 | Дроссель сетевой ACL-0200-ALM11-2L для ПЧ 75кВт | 86457.53 | шт | 1 | 1 | 1 | 1e-08 | 1e-08 | 1e-08
210473 | Дроссель сетевой ACL-0230-ALM10-2L для ПЧ 90кВт | 95128.01 | шт | 1 | 1 | 1 | 1e-08 | 1e-08 | 1e-08
210484 | Дроссель сетевой ACL-0250-ALM09-2L для ПЧ 110кВт | 101238.69 | шт | 1 | 1 | 1 | 1e-08 | 1e-08 | 1e-08
210486 | Дроссель сетевой ACL-0280-ALM08-2L для ПЧ 132кВт | 121139.55 | шт | 1 | 1 | 1 | 1e-08 | 1e-08 | 1e-08
210487 | Дроссель сетевой ACL-0330-ALM07-2L для ПЧ 160кВт | 129810.03 | шт | 1 | 1 | 1 | 1e-08 | 1e-08 | 1e-08
210488 | Дроссель сетевой ACL-0360-ALU60-2L для ПЧ 185кВт | 144343.5 | шт | 1 | 1 | 1 | 1e-08 | 1e-08 | 1e-08
210489 | Дроссель сетевой ACL-0400-ALU45-2L для ПЧ 200кВт | 161436.77 | шт | 1 | 1 | 1 | 1e-08 | 1e-08 | 1e-08
210490 | Дроссель сетевой ACL-0450-ALU40-2L для ПЧ 220кВт | 176135.51 | шт | 1 | 1 | 1 | 1e-08 | 1e-08 | 1e-08
210491 | Дроссель сетевой ACL-0500-ALU30-2L для ПЧ 250кВт | 185879.51 | шт | 1 | 1 | 1 | 1e-08 | 1e-08 | 1e-08
210492 | Дроссель сетевой ACL-0600-ALU25-2L для ПЧ 280кВт | 210404.67 | шт | 1 | 1 | 1 | 1e-08 | 1e-08 | 1e-08
210474 | Дроссель сетевой ACL-0650-ALU22-2L для ПЧ 315кВт | 221635.05 | шт | 1 | 1 | 1 | 1e-08 | 1e-08 | 1e-08
210493 | Дроссель сетевой ACL-0720-ALU18-2L для ПЧ 355кВт | 234847.2 | шт | 1 | 1 | 1 | 1e-08 | 1e-08 | 1e-08
210494 | Дроссель сетевой ACL-0800-ALU15-2L для ПЧ 400кВт | 259289.84 | шт | 1 | 1 | 1 | 1e-08 | 1e-08 | 1e-08
639999 | Кабель (2м) с рамкой для подключения дистанционного управления NVF2 | 1862.28 | шт | 1 | 1 | 1 | 0.8 | 0.5 | 0.005 | 6901800316336
702993 | Кабель (2м) с рамкой для подключения дистанционного управления NVF300 | 1593.06 | шт | 1 | 1 | 1 | 0.8 | 0.5 | 1e-08
Устройство плавного пуска. Серия NJR2
489030 | Устройство плавного пуска NJR2-110D,207А,110кВт | 129739.16 | шт | 1 | 1 | 1 | 22.1 | 20 | 0.068896 | 6901800088103
489020 | Устройство плавного пуска NJR2-11D,22А,11кВт | 41646.35 | шт | 1 | 1 | 1 | 6 | 5 | 0.017932 | 6901800088004
489031 | Устройство плавного пуска NJR2-132D,248А,132кВт | 136946.88 | шт | 1 | 1 | 1 | 22.1 | 20 | 0.068896 | 6901800088110
489021 | Устройство плавного пуска NJR2-15D,29А,15кВт | 43188.69 | шт | 1 | 1 | 1 | 6 | 5 | 0.017932 | 6901800088011
489032 | Устройство плавного пуска NJR2-160D,300А,160кВт | 147037.7 | шт | 1 | 1 | 1 | 22.1 | 20 | 0.068896 | 6901800088127
489022 | Устройство плавного пуска NJR2-18.5D,36А,18.5кВт | 44731.15 | шт | 1 | 1 | 1 | 6 | 5 | 0.017932 | 6901800088028
489033 | Устройство плавного пуска NJR2-185D,349А,185кВт | 158570.06 | шт | 1 | 1 | 1 | 22.1 | 20 | 0.068896 | 6901800088134
489034 | Устройство плавного пуска NJR2-220D,404А,220кВт | 170102.42 | шт | 1 | 1 | 1 | 27.5 | 25 | 0.086539 | 6901800088141
489023 | Устройство плавного пуска NJR2-22D,42А,22кВт | 46129.55 | шт | 1 | 1 | 1 | 6 | 5 | 0.017932 | 6901800088035
489035 | Устройство плавного пуска NJR2-250D,459А,250кВт | 184517.97 | шт | 1 | 1 | 1 | 27.5 | 25 | 0.086539 | 6901800088158
489036 | Устройство плавного пуска NJR2-280D,514А,280кВт | 206141.15 | шт | 1 | 1 | 1 | 27.5 | 25 | 0.086539 | 6901800088165
489024 | Устройство плавного пуска NJR2-30D,57А,30кВт | 53337.17 | шт | 1 | 1 | 1 | 5.3 | 4.47 | 0.017932 | 6901800088042
489037 | Устройство плавного пуска NJR2-315D,579А,315кВт | 230647.41 | шт | 1 | 1 | 1 | 27.5 | 25 | 0.086539 | 6901800088172
489025 | Устройство плавного пуска NJR2-37D,70А,37кВт | 63240.7 | шт | 1 | 1 | 1 | 6 | 5 | 0.017932 | 6901800088059
489026 | Устройство плавного пуска NJR2-45D,84А,45кВт | 67752.72 | шт | 1 | 1 | 1 | 6 | 5 | 0.017932 | 6901800088066
489027 | Устройство плавного пуска NJR2-55D,103А,55кВт | 80726.63 | шт | 1 | 1 | 1 | 9.5 | 8 | 0.02972 | 6901800088073
489019 | Устройство плавного пуска NJR2-7.5D,15А,7.5кВт | 44575.97 | шт | 1 | 1 | 1 | 6 | 5 | 0.017932 | 6901800087991
489028 | Устройство плавного пуска NJR2-75D,140А,75кВт | 101802.03 | шт | 1 | 1 | 1 | 9.5 | 8 | 0.02972 | 6901800088080
489029 | Устройство плавного пуска NJR2-90D,167А,90кВт | 122531.43 | шт | 1 | 1 | 1 | 22.1 | 20 | 0.068896 | 6901800088097
Аксессуары для устройства плавного пуска. Серия NJR2
489996 | Кабель (2м) для подключения дистанционного управления NJR2 | 2055.48 | шт | 1 | 1 | 1 | 0.8 | 0.5 | 0.005 | 6901800316329
Т.гр. 09 Щиты металлические с монтажной панелью и корпуса пластиковые модульные CHINT
Корпуса пластиковые модульные. Серия NX8
216033 | модульный корпус пластиковый NX8-12 IP30 (R) | 2897.27 | шт | 4 | 1 | 1 | 4.74 | 3.6 | 0.036068 | 6925808383329
216034 | модульный корпус пластиковый NX8-12-J IP30 (R) | 3437.7 | шт | 4 | 1 | 1 | 8.86 | 7.72 | 0.036068 | 6925808383336
216035 | модульный корпус пластиковый NX8-15 IP30 (R) | 3115.14 | шт | 3 | 1 | 1 | 4.01 | 3.04 | 0.030166 | 6925808383343
216036 | модульный корпус пластиковый NX8-15-J IP30 (R) | 3717.95 | шт | 3 | 1 | 1 | 7.47 | 6.51 | 0.030166 | 6925808383350
216024 | модульный корпус пластиковый NX8-20 IP30 (R) | 3959.76 | шт | 3 | 1 | 1 | 5.15 | 4 | 0.038194 | 6925808381707
216023 | модульный корпус пластиковый NX8-20-J IP30 (R) | 4550.81 | шт | 3 | 1 | 1 | 9.41 | 8.25 | 0.038194 | 6925808381615
216037 | модульный корпус пластиковый NX8-24 IP30 (R) | 4327.58 | шт | 2 | 1 | 1 | 3.79 | 2.93 | 0.03 | 6925808383367
216021 | модульный корпус пластиковый NX8-24-J IP30 (R) | 5079.69 | шт | 2 | 1 | 1 | 6.96 | 6.1 | 0.03 | 6925808381608
216038 | модульный корпус пластиковый NX8-5 IP30 (R) | 1902.81 | шт | 8 | 1 | 1 | 5.92 | 4.42 | 0.039 | 6925808383374
216039 | модульный корпус пластиковый NX8-5-J IP30 (R) | 2333.1 | шт | 8 | 1 | 1 | 11.9 | 10.4 | 0.039 | 6925808383381
216040 | модульный корпус пластиковый NX8-8 IP30 (R) | 2322.18 | шт | 4 | 1 | 1 | 3.54 | 2.61 | 0.028 | 6925808383398
216041 | модульный корпус пластиковый NX8-8-J IP30 (R) | 2648.94 | шт | 4 | 1 | 1 | 6.94 | 6 | 0.028 | 6925808383404
Щиты метал. с монтаж. панелью. Серия NXW5
640000 | Щит с монтажной панелью NXW5-100100/25 IP54 (R) | 39925.2 | шт | 1 | 1 | 1 | 56 | 52.4 | 0.284 | 6925808384296
640110 | Щит с монтажной панелью NXW5-100100/30 IP54 (R) | 41373.78 | шт | 1 | 1 | 1 | 58.78 | 56 | 0.337 | 6925808384302
640002 | Щит с монтажной панелью NXW5-10060/25 IP54 (R) | 27523.23 | шт | 1 | 1 | 1 | 36.79 | 35 | 0.174 | 6925808384210
640003 | Щит с монтажной панелью NXW5-10060/30 IP54 (R) | 34035.23 | шт | 1 | 1 | 1 | 39.1 | 37 | 0.205 | 6925808384227
640004 | Щит с монтажной панелью NXW5-10060/38 IP54 (R) | 30916.94 | шт | 1 | 1 | 1 | 42.2 | 39.2 | 0.256 | 6925808384234
640005 | Щит с монтажной панелью NXW5-10060/45 IP54 (R) | 38815.35 | шт | 1 | 1 | 1 | 44.8 | 41.8 | 0.301 | 6925808384241
640006 | Щит с монтажной панелью NXW5-10080/25 IP54 (R) | 34883.94 | шт | 1 | 1 | 1 | 46.2 | 44 | 0.229 | 6925808384258
640007 | Щит с монтажной панелью NXW5-10080/30 IP54 (R) | 41954.75 | шт | 1 | 1 | 1 | 48.96 | 46.5 | 0.271 | 6925808384265
640008 | Щит с монтажной панелью NXW5-10080/38 IP54 (R) | 37112.57 | шт | 1 | 1 | 1 | 52.4 | 48.9 | 0.338 | 6925808384272
640009 | Щит с монтажной панелью NXW5-10080/45 IP54 (R) | 46239.9 | шт | 1 | 1 | 1 | 55.3 | 51.8 | 0.397 | 6925808384289
640010 | Щит с монтажной панелью NXW5-120100/25 IP54 (R) | 46850.79 | шт | 1 | 1 | 1 | 65 | 61 | 0.339 | 6925808384357
640011 | Щит с монтажной панелью NXW5-120100/30 IP54 (R) | 56585.13 | шт | 1 | 1 | 1 | 68.9 | 65.5 | 0.402 | 6925808384364
640012 | Щит с монтажной панелью NXW5-12080/25 IP54 (R) | 39085.73 | шт | 1 | 1 | 1 | 58.2 | 55 | 0.273 | 6925808384319
640013 | Щит с монтажной панелью NXW5-12080/30 IP54 (R) | 47847.03 | шт | 1 | 1 | 1 | 55.5 | 52.5 | 0.323 | 6925808384326
640014 | Щит с монтажной панелью NXW5-12080/38 IP54 (R) | 45390.14 | шт | 1 | 1 | 1 | 61 | 57.2 | 0.404 | 6925808384333
640015 | Щит с монтажной панелью NXW5-12080/45 IP54 (R) | 51317.49 | шт | 1 | 1 | 1 | 64.2 | 60.5 | 0.475 | 6925808384340
640056 | Щит с монтажной панелью NXW5-2520/14 IP54 (R) | 4607.61 | шт | 1 | 1 | 1 | 3.11 | 2.91 | 0.01 | 6925808384371
640016 | Щит с монтажной панелью NXW5-2520/15 IP54 (R) | 4152.75 | шт | 1 | 1 | 1 | 3.2 | 3 | 0.011 | 6925808383817
640017 | Щит с монтажной панелью NXW5-3025/15 IP54 (R) | 5140.59 | шт | 1 | 1 | 1 | 4.34 | 4 | 0.016 | 6925808383824
640018 | Щит с монтажной панелью NXW5-3025/20 IP54 (R) | 5818.89 | шт | 1 | 1 | 1 | 5.25 | 5 | 0.02 | 6925808383831
640019 | Щит с монтажной панелью NXW5-3030/15 IP54 (R) | 5024.04 | шт | 1 | 1 | 1 | 5.25 | 5 | 0.018 | 6925808383848
640020 | Щит с монтажной панелью NXW5-3030/20 IP54 (R) | 6478.61 | шт | 1 | 1 | 1 | 5.8 | 5.5 | 0.024 | 6925808383855
640021 | Щит с монтажной панелью NXW5-3040/15 IP54 (R) | 6133.37 | шт | 1 | 1 | 1 | 6.3 | 6 | 0.024 | 6925808383862
640022 | Щит с монтажной панелью NXW5-3040/20 IP54 (R) | 7739.03 | шт | 1 | 1 | 1 | 7.04 | 6.5 | 0.031 | 6925808383879
640023 | Щит с монтажной панелью NXW5-4030/15 IP54 (R) | 7176.12 | шт | 1 | 1 | 1 | 6.46 | 6 | 0.024 | 6925808383886
640024 | Щит с монтажной панелью NXW5-4030/20 IP54 (R) | 7739.03 | шт | 1 | 1 | 1 | 7.06 | 6.5 | 0.031 | 6925808383893
640025 | Щит с монтажной панелью NXW5-4040/15 IP54 (R) | 8972.78 | шт | 1 | 1 | 1 | 8.25 | 7.7 | 0.031 | 6925808383909
640026 | Щит с монтажной панелью NXW5-4040/20 IP54 (R) | 9662.73 | шт | 1 | 1 | 1 | 8.85 | 8.5 | 0.04 | 6925808383916
640027 | Щит с монтажной панелью NXW5-4060/15 IP54 (R) | 10074.65 | шт | 1 | 1 | 1 | 12.24 | 11.5 | 0.045 | 6925808383923
640028 | Щит с монтажной панелью NXW5-4060/20 IP54 (R) | 10695.83 | шт | 1 | 1 | 1 | 13.34 | 12.5 | 0.059 | 6925808383930
640029 | Щит с монтажной панелью NXW5-4060/25 IP54 (R) | 11178.72 | шт | 1 | 1 | 1 | 14.46 | 13.5 | 0.072 | 6925808383947
640030 | Щит с монтажной панелью NXW5-5040/15 IP54 (R) | 10423.25 | шт | 1 | 1 | 1 | 10.4 | 10 | 0.038 | 6925808383954
640031 | Щит с монтажной панелью NXW5-5040/20 IP54 (R) | 10971.98 | шт | 1 | 1 | 1 | 11.77 | 11 | 0.049 | 6925808383961
640032 | Щит с монтажной панелью NXW5-5040/25 IP54 (R) | 12074.58 | шт | 1 | 1 | 1 | 12.35 | 11.5 | 0.061 | 6925808383978
640033 | Щит с монтажной панелью NXW5-5050/15 IP54 (R) | 13579.34 | шт | 1 | 1 | 1 | 12.5 | 11.8 | 0.047 | 6925808383985
640034 | Щит с монтажной панелью NXW5-5050/20 IP54 (R) | 13128.15 | шт | 1 | 1 | 1 | 13.5 | 12.8 | 0.061 | 6925808383992
640035 | Щит с монтажной панелью NXW5-5050/25 IP54 (R) | 14266.67 | шт | 1 | 1 | 1 | 16.6 | 16 | 0.075 | 6925808384005
640036 | Щит с монтажной панелью NXW5-6040/15 IP54 (R) | 10074.65 | шт | 1 | 1 | 1 | 12.24 | 11.5 | 0.045 | 6925808384012
640037 | Щит с монтажной панелью NXW5-6040/20 IP54 (R) | 12621.11 | шт | 1 | 1 | 1 | 13.37 | 12.5 | 0.059 | 6925808384029
640038 | Щит с монтажной панелью NXW5-6040/25 IP54 (R) | 11178.72 | шт | 1 | 1 | 1 | 14.46 | 13.5 | 0.072 | 6925808384036
640039 | Щит с монтажной панелью NXW5-6050/15 IP54 (R) | 12119.31 | шт | 1 | 1 | 1 | 14.5 | 14 | 0.056 | 6925808384043
640040 | Щит с монтажной панелью NXW5-6050/20 IP54 (R) | 14839.13 | шт | 1 | 1 | 1 | 16.01 | 15 | 0.073 | 6925808384050
640041 | Щит с монтажной панелью NXW5-6050/25 IP54 (R) | 15636.81 | шт | 1 | 1 | 1 | 17.1 | 16 | 0.089 | 6925808384067
640042 | Щит с монтажной панелью NXW5-6060/20 IP54 (R) | 14878.71 | шт | 1 | 1 | 1 | 18.6 | 17.5 | 0.087 | 6925808384074
640043 | Щит с монтажной панелью NXW5-6060/25 IP54 (R) | 18871.23 | шт | 1 | 1 | 1 | 20.24 | 19 | 0.107 | 6925808384081
640044 | Щит с монтажной панелью NXW5-6060/30 IP54 (R) | 16989 | шт | 1 | 1 | 1 | 21.18 | 19.8 | 0.126 | 6925808384098
640045 | Щит с монтажной панелью NXW5-7050/15 IP54 (R) | 16499.07 | шт | 1 | 1 | 1 | 17.98 | 17 | 0.064 | 6925808384104
640046 | Щит с монтажной панелью NXW5-7050/20 IP54 (R) | 17669.09 | шт | 1 | 1 | 1 | 21.6 | 20.5 | 0.084 | 6925808384111
640047 | Щит с монтажной панелью NXW5-7050/25 IP54 (R) | 15558.59 | шт | 1 | 1 | 1 | 22.8 | 21.5 | 0.103 | 6925808384128
640048 | Щит с монтажной панелью NXW5-7050/30 IP54 (R) | 19355.91 | шт | 1 | 1 | 1 | 23.86 | 22.5 | 0.122 | 6925808384135
640049 | Щит с монтажной панелью NXW5-8060/20 IP54 (R) | 21330.12 | шт | 1 | 1 | 1 | 28.91 | 27.5 | 0.114 | 6925808384142
640050 | Щит с монтажной панелью NXW5-8060/25 IP54 (R) | 25505.03 | шт | 1 | 1 | 1 | 30.57 | 29 | 0.139 | 6925808384159
640051 | Щит с монтажной панелью NXW5-8060/30 IP54 (R) | 26769.33 | шт | 1 | 1 | 1 | 32.17 | 30.5 | 0.165 | 6925808384166
640052 | Щит с монтажной панелью NXW5-8060/38 IP54 (R) | 24761.73 | шт | 1 | 1 | 1 | 32.38 | 30.45 | 0.208 | 6925808384173
640053 | Щит с монтажной панелью NXW5-8080/20 IP54 (R) | 30095.42 | шт | 1 | 1 | 1 | 36.68 | 35 | 0.15 | 6925808384180
640054 | Щит с монтажной панелью NXW5-8080/25 IP54 (R) | 27072.68 | шт | 1 | 1 | 1 | 37.45 | 35.6 | 0.185 | 6925808384197
640055 | Щит с монтажной панелью NXW5-8080/30 IP54 (R) | 33897.05 | шт | 1 | 1 | 1 | 40.4 | 38.5 | 0.218 | 6925808384203
Корпуса пластиковые
301814 | Корпус пластиковый NEX5-C10400 IP30 4 мод. 1 ряд. встраиваемый (R) | 686.28 | шт | 250 | 250 | 250 | 131.25 | 118.25 | 0.5
301805 | Корпус пластиковый NEX5-C10400M IP30 4 мод. 1 ряд. навесной (R) | 686.28 | шт | 250 | 250 | 250 | 131.25 | 118.25 | 0.5
301813 | Корпус пластиковый NEX5-C10600 IP30 6 мод. 1 ряд. встраиваемый (R) | 1023.86 | шт | 250 | 250 | 250 | 262.5 | 236.5 | 0.75
301804 | Корпус пластиковый NEX5-C10600M IP30 6 мод. 1 ряд. навесной (R) | 1023.86 | шт | 250 | 250 | 250 | 262.5 | 236.5 | 0.75
301812 | Корпус пластиковый NEX5-C10900 IP30 9 мод. 1 ряд. встраиваемый (R) | 1218.84 | шт | 250 | 250 | 250 | 262.5 | 236.5 | 0.75
301803 | Корпус пластиковый NEX5-C10900M IP30 9 мод. 1 ряд. навесной (R) | 1218.84 | шт | 250 | 250 | 250 | 262.5 | 236.5 | 0.75
301811 | Корпус пластиковый NEX5-C11300 IP30 13 мод. 1 ряд. встраиваемый (R) | 1760.54 | шт | 10 | 10 | 10 | 10.5 | 9.45 | 0.03
301802 | Корпус пластиковый NEX5-C11300M IP30 13 мод. 1 ряд. навесной (R) | 1760.54 | шт | 10 | 10 | 10 | 10.5 | 9.45 | 0.03
301810 | Корпус пластиковый NEX5-C11600 IP30 16 мод. 1 ряд. встраиваемый (R) | 2166.89 | шт | 10 | 10 | 10 | 10.5 | 9.45 | 0.03
301801 | Корпус пластиковый NEX5-C11600M IP30 16 мод. 1 ряд. навесной (R) | 2166.89 | шт | 10 | 10 | 10 | 10.5 | 9.45 | 0.03
301809 | Корпус пластиковый NEX5-C12000 IP30 20 мод. 1 ряд. встраиваемый (R) | 2708.48 | шт | 5 | 5 | 5 | 14.1 | 12.69 | 0.03
301800 | Корпус пластиковый NEX5-C12000M IP30 20 мод. 1 ряд. навесной (R) | 2708.48 | шт | 5 | 5 | 5 | 14.1 | 12.69 | 0.03
301808 | Корпус пластиковый NEX5-C12600 IP30 26 мод. 2 ряд. встраиваемый (R) | 3521.18 | шт | 250 | 250 | 250 | 798 | 718.25 | 1.5
301799 | Корпус пластиковый NEX5-C12600M IP30 26 мод. 2 ряд. навесной (R) | 3521.18 | шт | 250 | 250 | 250 | 798 | 718.25 | 1.5
301807 | Корпус пластиковый NEX5-C13200 IP30 32 мод. 2 ряд. встраиваемый (R) | 4333.67 | шт | 5 | 5 | 5 | 21.2 | 19.08 | 0.03
301798 | Корпус пластиковый NEX5-C13200M IP30 32 мод. 2 ряд. навесной (R) | 4333.67 | шт | 5 | 5 | 5 | 21.2 | 19.08 | 0.03
301806 | Корпус пластиковый NEX5-C14000 IP30 40 мод. 2 ряд. встраиваемый (R) | 5417.16 | шт | 250 | 250 | 250 | 1410 | 1269 | 1.5
301797 | Корпус пластиковый NEX5-C14000M IP30 40 мод. 2 ряд. навесной (R) | 5417.16 | шт | 250 | 250 | 250 | 1410 | 1269 | 1.5
Т.гр. 10 Электроустановочные изделия
Выключатели. Серия NEW3
1-клавишный выключатель NEW3
715377 | 1-клавишный выключатель 10А 250В | 200.97 | шт | 120 | 10 | 10 | 11.45 | 9.45 | 0.043579
715383 | 1-клавишный выключатель с LED-подсветкой 10А 250В | 254.63 | шт | 120 | 10 | 10 | 12 | 9.5 | 0.044
715378 | 1-клавишный проходной выключатель 10А 250В | 255.78 | шт | 120 | 10 | 10 | 11.72 | 9.72 | 0.043579
715384 | 1-клавишный проходной выключатель с LED-подсветкой 10А 250В | 280.25 | шт | 120 | 10 | 10 | 12 | 9.5 | 0.044
715380 | 2-позиционный выключатель с LED-подсветкой 10А 250В | 351.86 | шт | 120 | 10 | 10 | 10.8 | 9.18 | 0.044
2-клавишный выключатель NEW3
715381 | 2-клавишный выключатель 10А 250В | 266.7 | шт | 120 | 10 | 10 | 12.99 | 11 | 0.043579
715385 | 2-клавишный выключатель с LED-подсветкой 10А 250В | 330.23 | шт | 120 | 10 | 10 | 12.99 | 11 | 0.044
715382 | 2-клавишный проходной выключатель 10А 250В | 342.41 | шт | 120 | 10 | 10 | 13.02 | 11.04 | 0.043579
715386 | 2-клавишный проходной выключатель с LED-подсветкой 10А 250В | 409.08 | шт | 120 | 10 | 10 | 13.02 | 11.04 | 0.044
4-клавишный выключатель NEW3
715398 | 4-клавишный выключатель 10А 250В | 892.71 | шт | 72 | 12 | 12 | 23 | 10 | 0.044
715400 | 4-клавишный выключатель с LED-подсветкой 10А 250В | 783.2 | шт | 120 | 10 | 10 | 25.1 | 11.3 | 0.044
715399 | 4-клавишный проходной выключатель 10А 250В | 678.2 | шт | 72 | 12 | 12 | 23 | 10 | 0.044
715401 | 4-клавишный проходной выключатель с LED-подсветкой 10А 250В | 877.28 | шт | 120 | 10 | 10 | 25 | 11 | 0.044
Выключатель дверного звонка NEW3
715387 | Выключатель дверного звонка 10А 250В | 233.52 | шт | 120 | 10 | 10 | 11.46 | 9.47 | 0.043579
715388 | Выключатель дверного звонка с LED-подсветкой 10А 250В | 261.66 | шт | 120 | 10 | 10 | 12 | 9.5 | 0.044
Розетки. Серия NEW3
Розетка с заземляющим контактом NEW3
715396 | 2-местная розетка с заземляющим контактом 16А 250В модульная | 401.52 | шт | 96 | 8 | 8 | 9.72 | 7.97 | 0.043579
715402 | 2-местная розетка с заземляющим контактом 16А 250В рамочная | 512.93 | шт | 84 | 6 | 6 | 21 | 18.76 | 0.044
715389 | Розетка с заземляющим контактом 16А 250В | 222.18 | шт | 120 | 10 | 10 | 12.29 | 10.3 | 0.043579
Розетка без заземляющего контакта NEW3
715391 | Розетка без заземляющего контакта 16А 250В | 242.87 | шт | 120 | 10 | 10 | 12.34 | 10.4 | 0.043579
715397 | 2-местная розетка без заземляющего контакта 16А 250В | 321.72 | шт | 84 | 6 | 6 | 19.2 | 15.2 | 0.044
Французская розетка NEW3
715390 | Французская розетка 16А 250В | 270.27 | шт | 120 | 10 | 10 | 10.19 | 8.56 | 0.044
Розетка ТV NEW3
715392 | Розетка ТV | 255.89 | шт | 120 | 10 | 10 | 10.7 | 8.8 | 0.043579
715393 | Розетка ТV-SAT | 297.57 | шт | 120 | 10 | 10 | 10.69 | 8.7 | 0.043579
Розетка телефонная/интернет NEW3
715395 | Розетка RJ-45 8-проводная (интернет) | 353.33 | шт | 120 | 10 | 10 | 10.64 | 8.65 | 0.043579
715394 | Розетка телефонная 4-проводная | 274.16 | шт | 120 | 10 | 10 | 10.6 | 8.6 | 0.043579
715472 | Двойная телефонная розетка 4 контактная | 548.31 | шт | 96 | 10 | 10 | 8.94 | 7.4 | 0.044
Аксессуары. Серия NEW3
Рамки NEW3
715403 | 1-местная рамка | 53.45 | шт | 240 | 10 | 10 | 3.86 | 2.51 | 0.044
715404 | 2-местная рамка | 93.03 | шт | 180 | 15 | 15 | 6.43 | 4.68 | 0.043579
715405 | 3-местная рамка | 131.36 | шт | 180 | 15 | 15 | 8.95 | 7.2 | 0.043579
715406 | 4-местная рамка | 153.3 | шт | 90 | 30 | 30 | 5.28 | 3.78 | 0.043579
715407 | 5-местная рамка | 158.76 | шт | 90 | 30 | 30 | 7.05 | 5.55 | 0.043579
Т.гр. 11 Коробки и аксессуары CHINT (Производство Россия)
Коробки установочные
8810010 | Коробка установочная 2-местная,141х70х45мм для скрытого монтажа в полых стенах (с саморез, с металл) | 150.78 | шт | 100 | 100 | 100 | 6 | 5.6 | 0.05
8810006 | Коробка установочная 2-местная,141х70х45мм для скрытого монтажа в кирпичных стенах (с саморезами) | 95.97 | шт | 100 | 100 | 100 | 4.95 | 4.55 | 0.05
8810011 | Коробка установочная 3-местная,212х70х45мм для скрытого монтажа в полых стенах (с саморезами, с мета | 219.03 | шт | 45 | 45 | 45 | 3.85 | 3.45 | 0.04
8810007 | Коробка установочная 3-местная,212х70х45мм для скрытого монтажа в кирпичных стенах (с саморезами) | 142.07 | шт | 45 | 45 | 45 | 3.5 | 3.1 | 0.04
8810004 | Коробка установочная D65x25мм для скрытого монтажа в кирпичных стенах (с саморезами) | 13.02 | шт | 100 | 100 | 100 | 2.05 | 1.65 | 0.03
8810008 | Коробка установочная D65x45мм для скрытого монтажа в полых стенах (с саморезами, с пластик.) | 21.53 | шт | 100 | 100 | 100 | 2.35 | 1.95 | 0.03
8810001 | Коробка установочная D68x42мм для скрытого монтажа в кирпичных стенах (с саморезами) | 14.81 | шт | 300 | 300 | 300 | 5.35 | 4.95 | 0.07
8810003 | Коробка установочная D68x62мм для скрытого монтажа в кирпичных стенах (с саморезами) черная | 20.69 | шт | 200 | 200 | 200 | 5.2 | 4.8 | 0.07
Аксессуары к установочным коробкам
8810012 | Канал соединительный, для коробок установочных (подрозетников) | 5.46 | шт | 250 | 25 | 25 | 1.2 | 0.8 | 0.02
8820001 | Крышка для установочных коробок D65мм | 12.18 | шт | 20 | 20 | 20 | 20.7 | 20.3 | 0.02
Коробки распаячные
8820007 | Коробка распаячная для скрытого монтажа в полых стенах D80мм х 40мм (с пластиковыми зажимами) | 43.16 | шт | 175 | 175 | 175 | 7.2 | 6.8 | 0.07
8820005 | Коробка распаячная для скрытого монтажа в кирпичных стенах 120х92х45мм | 89.88 | шт | 98 | 98 | 98 | 7.55 | 7.15 | 0.07
8820004 | Коробка распаячная для скрытого монтажа в кирпичных стенах 92х92х40мм | 59.64 | шт | 126 | 126 | 126 | 6.7 | 6.3 | 0.07
8820023 | Коробка распаячная для наружнего монтажа с гладкими стенками,100х100х50мм, IP44 | 97.86 | шт | 48 | 48 | 48 | 4.9 | 4.5 | 0.04
8820024 | Коробка распаячная для наружнего монтажа с гладкими стенками,100х100х50мм, IP55 | 107.42 | шт | 48 | 48 | 48 | 4.9 | 4.5 | 0.04
8820012 | Коробка распаячная для наружнего монтажа с защелкивающейся крышкой, 4 гермоввода,70х70х40мм, IP55 | 61.95 | шт | 112 | 112 | 112 | 4.35 | 3.95 | 0.03
8820014 | Коробка распаячная для наружнего монтажа с защелкивающейся крышкой, 6 гермовводов,100х100х50мм, IP55 | 119.39 | шт | 48 | 48 | 48 | 5.55 | 5.15 | 0.04
8820011 | Коробка распаячная для наружнего монтажа, 4 гермоввода, 75х40мм, IP44 | 58.59 | шт | 60 | 60 | 60 | 3.05 | 2.65 | 0.02
8820025 | Коробка распаячная для наружного монтажа с гладкими стенками 150х110х85мм, IP44 | 250.11 | шт | 30 | 30 | 30 | 5.52 | 5.12 | 0.05
8820026 | Коробка распаячная для наружного монтажа с гладкими стенками 150х110х85мм, IP55 | 265.23 | шт | 30 | 30 | 30 | 5.5 | 5.1 | 0.05
8820017 | Коробка распаячная для наружного монтажа, 10 гермовводов, 150х110х70мм, IP44 | 251.79 | шт | 30 | 30 | 30 | 5.9 | 5.5 | 0.05
8820018 | Коробка распаячная для наружного монтажа, 10 гермовводов, 150х110х70мм, IP55 | 270.59 | шт | 30 | 30 | 30 | 6 | 5.6 | 0.05
8820021 | Коробка распаячная для наружного монтажа, 10 гермовводов, 190х140х120мм, IP44 | 486.89 | шт | 12 | 12 | 12 | 4.1 | 3.7 | 0.05
8820022 | Коробка распаячная для наружного монтажа, 10 гермовводов, 190х140х120мм, IP55 | 505.58 | шт | 12 | 12 | 12 | 4.1 | 3.7 | 0.05
8820019 | Коробка распаячная для наружного монтажа, 10 гермовводов, 190х140х70мм, IP44 | 364.35 | шт | 20 | 20 | 20 | 5.6 | 5.2 | 0.05
8820020 | Коробка распаячная для наружного монтажа, 10 гермовводов, 190х140х70мм, IP55 | 368.87 | шт | 20 | 20 | 20 | 5.6 | 5.2 | 0.05
8820013 | Коробка распаячная для наружного монтажа, 6 гермовводов, 85х85х40мм, IP44 | 77.18 | шт | 60 | 60 | 60 | 4.8 | 4.4 | 0.03
8820015 | Коробка распаячная для наружного монтажа, RAL 7035, 6 гермовводов, 100х100х50мм, IP44 | 127.79 | шт | 48 | 48 | 48 | 5.95 | 5.55 | 0.05
8820016 | Коробка распаячная для наружного монтажа, RAL 7035, 6 гермовводов, 100х100х50мм, IP55 | 135.03 | шт | 48 | 48 | 48 | 5.95 | 5.55 | 0.05
8820003 | Коробка распаячная для скрытого монтажа в кирпичных стенах D80х40мм (с перфорированным основанием) | 35.81 | шт | 175 | 175 | 175 | 6.65 | 6.25 | 0.07
8820006 | Коробка распаячная для скрытого монтажа в кирпичных стенах 172х96х45мм | 133.88 | шт | 70 | 70 | 70 | 6.05 | 5.65 | 0.07
8820002 | Коробка распаячная для скрытого монтажа в кирпичных стенах D70х30мм | 24.78 | шт | 300 | 300 | 300 | 8.1 | 7.7 | 0.07
8820010 | Коробка распаячная для скрытого монтажа в полых стенах 172х96х45мм (с пластиковыми зажимами) | 150.68 | шт | 70 | 70 | 70 | 6.55 | 6.15 | 0.07
8820009 | Коробка распаячная для скрытого монтажа в полых стенах 120х92х45мм (с пластиковыми зажимами) | 104.27 | шт | 98 | 98 | 98 | 7.9 | 7.5 | 0.07
8820008 | Коробка распаячная для скрытого монтажа в полых стенах 92х92х45мм (с пластиковыми зажимами) | 71.4 | шт | 126 | 126 | 126 | 7.2 | 6.8 | 0.07
Т.гр. 12 Труба гофрированная и аксессуары CHINT (Производство Россия)
Держатель-клипса
8830001 | Держатель-клипса с защелкой D16мм | 3.15 | шт | 100 | 100 | 100 | 2.9 | 2.5 | 0.02
8830002 | Держатель-клипса с защелкой D20мм | 3.15 | шт | 100 | 100 | 100 | 3.4 | 3 | 0.02
8830003 | Держатель-клипса с защелкой D25мм | 4.73 | шт | 90 | 90 | 90 | 3.15 | 2.75 | 0.02
8830004 | Держатель-клипса с защелкой D32мм | 7.88 | шт | 40 | 40 | 40 | 2.6 | 2.2 | 0.02
8830005 | Держатель-клипса с защелкой D40мм | 13.76 | шт | 30 | 30 | 30 | 2.7 | 2.3 | 0.02
8830006 | Держатель-клипса с защелкой D50мм | 20.48 | шт | 20 | 20 | 20 | 2.5 | 2.1 | 0.02
Держатель с фиксатором
8830007 | Держатель с фиксатором D16 мм | 9.24 | шт | 100 | 100 | 100 | 2.7 | 2.3 | 0.02
8830008 | Держатель с фиксатором D20 мм | 9.66 | шт | 100 | 100 | 100 | 3.45 | 3.05 | 0.03
8830009 | Держатель с фиксатором D25 мм | 11.24 | шт | 50 | 50 | 50 | 2.2 | 1.8 | 0.02
8830010 | Держатель с фиксатором D32 мм | 17.85 | шт | 40 | 40 | 40 | 2.1 | 1.7 | 0.02
Поворот
8830017 | Поворот на 90° разъемный D16 мм | 22.58 | шт | 40 | 40 | 40 | 13.46 | 13.06 | 0.07
8830018 | Поворот на 90° разъемный D20мм | 25.31 | шт | 25 | 25 | 25 | 11.155 | 10.76 | 0.07
8830019 | Поворот на 90° разъемный D25мм | 31.08 | шт | 15 | 15 | 15 | 9.175 | 8.775 | 0.07
8830020 | Поворот на 90° разъемный D32мм | 31.71 | шт | 10 | 10 | 10 | 8.27 | 7.87 | 0.07
Муфта
Муфта
8830021 | Муфта соединительная труба-труба с ограничителем степень защиты IP40, D16мм | 6.83 | шт | 100 | 100 | 100 | 8.375 | 7.975 | 0.07
8830023 | Муфта соединительная труба-труба с ограничителем степень защиты IP40, D25мм | 11.24 | шт | 50 | 50 | 50 | 6.015 | 5.62 | 0.07
8830022 | Муфта соединительная труба-труба с ограничителем степень защиты IP40, D20мм | 7.77 | шт | 100 | 100 | 100 | 7.9 | 7.5 | 0.07
8830024 | Муфта соединительная труба-труба с ограничителем степень защиты IP40, D32мм | 17.33 | шт | 25 | 25 | 25 | 5.35 | 4.95 | 0.07
Тройник
8830025 | Тройник разъемный D 16 мм | 22.47 | шт | 10 | 10 | 10 | 3 | 2.6 | 0.02
8830026 | Тройник разъемный D 20 мм | 29.09 | шт | 10 | 10 | 10 | 3.8 | 3.4 | 0.02
8830027 | Тройник разъемный D 25 мм | 27.83 | шт | 10 | 10 | 10 | 3.55 | 3.15 | 0.02
8830028 | Тройник разъемный D 32 мм | 39.17 | шт | 10 | 10 | 10 | 2.55 | 2.15 | 0.02
Т.гр. 13 Аксессуары для шкафов и щитов
DIN-рейка
570003 | DIN-рейка оцинкованная TH35-7.5 100cm | 192.78 | шт | 100 | 100 | 2 | 32.97 | 32.32 | 0.024 | 6901800882480
570002 | DIN-рейка оцинкованная TH35-7.5 200cm | 482.58 | шт | 50 | 50 | 2 | 33.31 | 32.31 | 0.025452 | 6901800882374
Т.гр. 14 Цифровые измерительные приборы
Многофункциональные измерительные приборы
765256 | Многофунк. изм. прибор PD666-2S3 380V 5A 3ф 72x72 LCD дисплей RS485 | 18858.05 | шт | 48 | 1 | 1 | 1e-08 | 1e-08 | 1e-08
219862 | Многофунк. изм. прибор PD666-2S4 380V 5A 3ф 72x72 светодиод. дисплей RS485 | 18858.05 | шт | 27 | 1 | 1 | 1e-08 | 1e-08 | 1e-08
765096 | Многофунк. изм. прибор PD666-3S3 380V 5A 3ф 96x96 LCD дисплей RS485 | 18858.05 | шт | 24 | 1 | 1 | 11.99 | 9.18 | 0.047 | 6901800554417
765094 | Многофунк. изм. прибор PD666-3S4 380V 5A 3ф 96x96 светодиод. дисплей RS485 | 18858.05 | шт | 24 | 1 | 1 | 11.99 | 9.18 | 0.047 | 6901800554394
765097 | Многофунк. изм. прибор PD666-8S3 380V 5A 3ф 120x120 LCD дисплей RS485 | 18858.05 | шт | 12 | 1 | 1 | 18.8 | 14.76 | 0.075 | 6901800554424
765095 | Многофунк. изм. прибор PD666-8S4 380V 5A 3ф 120x120 светодиод. дисплей RS485 | 18858.05 | шт | 12 | 1 | 1 | 18.8 | 14.76 | 0.075 | 6901800554400
765257 | Многофунк. изм. прибор PD7777-2S3 380V 5A 3ф 72x72 LCD дисплей RS485 | 20329.58 | шт | 48 | 1 | 1 | 1e-08 | 1e-08 | 1e-08
105509 | Многофунк. изм. прибор PD7777-3H 380V 5A 3ф 96x96 LCD дисплей RS485 | 48981.56 | шт | 27 | 1 | 1 | 11.99 | 9.18 | 0.047 | 6941498991132
765169 | Многофунк. изм. прибор PD7777-3S3 380V 5A 3ф 96x96 LCD дисплей RS485 | 20329.58 | шт | 48 | 1 | 1 | 11.99 | 9.18 | 0.047 | 6901800629382
765087 | Многофунк. изм. прибор PD7777-3S4 380V 5A 3ф 96x96 светодиод. дисплей RS485 | 20329.58 | шт | 24 | 1 | 1 | 11.99 | 9.18 | 0.047 | 6901800554332
765170 | Многофунк. изм. прибор PD7777-8S3 380V 5A 3ф 120x120 LCD дисплей RS485 | 20329.58 | шт | 48 | 1 | 1 | 1e-08 | 1e-08 | 1e-08 | 6901800629399
765098 | Многофунк. изм. прибор PD7777-8S4 380V 5A 3ф 120x120 светодиод. дисплей RS485 | 20329.58 | шт | 12 | 1 | 1 | 15.11 | 11.07 | 0.075 | 6901800554431
Цифровые вольтметры и амперметры
273117 | Амперметр цифровой PA7777-8S 5A 3ф 120x120 | 15973.13 | шт | 12 | 1 | 1 | 1e-08 | 1e-08 | 1e-08 | 6941716483890
765104 | Вольтметр цифровой PZ7777-3 500В 1ф 96x96 | 14857.71 | шт | 36 | 1 | 1 | 1e-08 | 1e-08 | 1e-08 | 6901800554493
765085 | Вольтметр цифровой PZ7777-3S 500В Uпит=220В 3ф 96x96 | 17076.51 | шт | 48 | 1 | 1 | 1e-08 | 1e-08 | 1e-08 | 6901800554318
273119 | Вольтметр цифровой PZ7777-8S 380В 3ф 120x120 | 18255 | шт | 12 | 1 | 1 | 1e-08 | 1e-08 | 1e-08
273120 | Вольтметр цифровой PZ7777-8ST 380В 3ф 120x120 RS485 | 21138.71 | шт | 12 | 1 | 1 | 1e-08 | 1e-08 | 1e-08